## REITORIA
PROCESSO: 644/2017/UDESC |  |  | OBJETO: AQUISIÇÃO E INSTALAÇÃO DE APARELHOS DE AR CONDICIONADO PARA A UDESC - RELANÇAMENTO | [6 empty] | VIGÊNCIA DA ATA: 08/11/2017 até 07/11/2018 |  |  | AF nº 35/2018 Qtde. DT | AF nº 36/2018 Qtde. DT | AF nº 40/2018 Qtde. DT | AF/OS nº xxxx/2017 Qtde. DT | AF/OS nº xxxx/2017 Qtde. DT | AF/OS nº xxxx/2017 Qtde. DT | AF/OS nº xxxx/2017 Qtde. DT | AF/OS nº xxxx/2017 Qtde. DT | AF/OS nº xxxx/2017 Qtde. DT | AF/OS nº xxxx/2017 Qtde. DT | AF/OS nº xxxx/2017 Qtde. DT | AF/OS nº xxxx/2017 Qtde. DT
CENTRO PARTICIPANTE:
Lote | ITEM | EMPRESA | ESPECIFICAÇÃO | MARCA/MODELO | Unid | Grupo-Classe | Código NUC | Detalhamento de Despesa | Preço UNITÁRIO (R$) | Qtde Registrada | Saldo / Automático | ALERTA | 2018-01-25 | 2018-01-30 | 2018-01-30 | ...../...../...... | ...../...../...... | ...../...../...... | ...../...../...... | ...../...../...... | ...../...../...... | ...../...../...... | ...../...../...... | ...../...../......
1 | 1 | MONTEIRO E FAGUNDES COMÉRCIO E SERVIÇOS LTDA - ME CNPJ 28.156.162/0001-32 | Aparelho de ar condicionado tipo Split High Wall (para parede), ciclo somente frio, 220 V, capacidade frigorífica nominal de 9.000 btu’s, com controle remoto individual sem fio em português, filtro de ar lavável (de acordo com ABNT NBR 16401/2008), 60Hz, com ruído máximo de 60dB, tecnologia inverter, com gás refrigerante ecológico R410A não nocivo para a camada de ozonio, display de temperatura digital, O equipamento deverá ser entregue com manual de instruções em português. O equipamento deve apresentar ETIQUETA NACIONAL DE CONSERVAÇÃO DE ENERGIA – ENCE (ETIQUETA PROCEL) com classificação de eficiência energética PROCEL ''A", podendo ser confirmado no sitio http://www.inmetro.gov.br/registrosobjetos/Default.aspx?pag=1. | Midea Carrier/High Wall 9.000 btu's Frio inverter | Peça | 39-02 | 00416-2-057 | 449052-34 | 1651.72 | 7 | 7 | OK
2 | 2 | E&AR EQUIPAMENTOS DE REFRIGERAÇÃO EIRELI - EPP CNPJ 05.368.504/0001-82 | Aparelho de ar condicionado tipo Split High Wall (para parede), ciclo quente e frio, 220 V, capacidade frigorífica nominal de 9.000 btu’s, com controle remoto individual sem fio em português, filtro de ar lavável (de acordo com ABNT NBR 16401/2008), capacidade de desumidificar o ambiente, 60Hz, com ruído máximo de 60dB, tecnologia inverter, com gás refrigerante ecológico R410A não nocivo para a camada de ozono, display de temperatura digital, O equipamento deverá ser entregue com manual de instruções em português. O equipamento deve apresentar ETIQUETA NACIONAL DE CONSERVAÇÃO DE ENERGIA – ENCE (ETIQUETA PROCEL) com classificação de eficiência energética PROCEL ''A", podendo ser confirmado no sitio http://www.inmetro.gov.br/registrosobjetos/Default.aspx?pag=1. | Elgin/HVQI09B2IA / HVQE09B2IA | Peça | 39-02 | 00416-2-057 | 449052-34 | 1933.38 |  | 0 | OK
3 | 3 | E&AR EQUIPAMENTOS DE REFRIGERAÇÃO EIRELI - EPP CNPJ 05.368.504/0001-82 | Aparelho de ar condicionado tipo Split High Wall (para parede), ciclo somente frio, 220 V, capacidade frigorífica nominal de 12.000 btu’s, com controle remoto individual sem fio em português, filtro de ar lavável (de acordo com ABNT NBR 16401/2008), 60Hz, com ruído máximo de 60dB, tecnologia inverter, com gás refrigerante ecológico R410A não nocivo para a camada de ozono, display de temperatura digital, O equipamento deverá ser entregue com manual de instruções em português. O equipamento deve apresentar ETIQUETA NACIONAL DE CONSERVAÇÃO DE ENERGIA – ENCE (ETIQUETA PROCEL) com classificação de eficiência energética PROCEL ''A", podendo ser confirmado no sitio http://www.inmetro.gov.br/registrosobjetos/Default.aspx?pag=1. | Elgin/HVFI12B2IA/HVFE12B2IA | Peça | 39-02 | 00416-2-084 | 449052-34 | 2048.45 |  | 0 | OK
4 | 4 | E&AR EQUIPAMENTOS DE REFRIGERAÇÃO EIRELI - EPP CNPJ 05.368.504/0001-82 | Aparelho de ar condicionado tipo Split High Wall (para parede), ciclo quente e frio, 220 V, capacidade frigorífica nominal de 12.000 btu’s, com controle remoto individual sem fio em português, filtro de ar lavável (de acordo com ABNT NBR 16401/2008), capacidade de desumidificar o ambiente, 60Hz, com ruído máximo de 60dB, tecnologia inverter, com gás refrigerante ecológico R410A não nocivo para a camada de ozono, display de temperatura digital, O equipamento deverá ser entregue com manual de instruções em português. O equipamento deve apresentar ETIQUETA NACIONAL DE CONSERVAÇÃO DE ENERGIA – ENCE (ETIQUETA PROCEL) com classificação de eficiência energética PROCEL ''A", podendo ser confirmado no sitio http://www.inmetro.gov.br/registrosobjetos/Default.aspx?pag=1. | Elgin/HVQI12B2IA / HVQE12B2IA | Peça | 39-02 | 00416-2-120 | 449052-34 | 2188.33 |  | 0 | OK
5 | 5 | MONTEIRO E FAGUNDES COMÉRCIO E SERVIÇOS LTDA - ME CNPJ 28.156.162/0001-32 | Aparelho de ar condicionado tipo Split High Wall (para parede), ciclo somente frio, 220 V, capacidade frigorífica nominal de 18.000 btu’s, com controle remoto individual sem fio em português, filtro de ar lavável (de acordo com ABNT NBR 16401/2008), 60Hz, com ruído máximo de 60dB, tecnologia inverter, com gás refrigerante ecológico R410A não nocivo para a camada de ozono, display de temperatura digital, O equipamento deverá ser entregue com manual de instruções em português. O equipamento deve apresentar ETIQUETA NACIONAL DE CONSERVAÇÃO DE ENERGIA – ENCE (ETIQUETA PROCEL) com classificação de eficiência energética PROCEL ''A", podendo ser confirmado no sitio http://www.inmetro.gov.br/registrosobjetos/Default.aspx?pag=1. | Midea Carrier/High Wall 18.000 btu's Frio Inverter | Peça | 39-02 | 00416-2-020 | 449052-34 | 2536.18 | 2 | 0 | OK | 2
6 | 6 | VMLX ELETRONICOS EIRELI - ME CNPJ 03.800.477/0001-40 | Aparelho de ar condicionado tipo Split High Wall (para parede), ciclo quente e frio, 220 V, capacidade frigorífica nominal de 18.000 btu’s, com controle remoto individual sem fio em português, filtro de ar lavável (de acordo com ABNT NBR 16401/2008), capacidade de desumidificar o ambiente, 60Hz, com ruído máximo de 60dB, tecnologia inverter, com gás refrigerante ecológico R410A não nocivo para a camada de ozono, display de temperatura digital, O equipamento deverá ser entregue com manual de instruções em português. O equipamento deve apresentar ETIQUETA NACIONAL DE CONSERVAÇÃO DE ENERGIA – ENCE (ETIQUETA PROCEL) com classificação de eficiência energética PROCEL ''A", podendo ser confirmado no sitio http://www.inmetro.gov.br/registrosobjetos/Default.aspx?pag=1. | Elgin/HVQI/HVQE | Peça | 39-02 | 00416-2-132 | 449052-34 | 2823.5 |  | 0 | OK
7 | 7 | VMLX ELETRONICOS EIRELI - ME CNPJ 03.800.477/0001-40 | Aparelho de ar condicionado tipo Split Cassete, ciclo somente frio, 220 V, capacidade frigorífica nominal de 18.000 btu’s, com controle remoto individual sem fio em português, filtro de ar lavável (de acordo com ABNT NBR 16401/2008), 60Hz, com ruído máximo de 60dB, tecnologia inverter, com gás refrigerante ecológico R410A não nocivo para a camada de ozono, display de temperatura digital, O equipamento deverá ser entregue com manual de instruções em português. O equipamento deve apresentar ETIQUETA NACIONAL DE CONSERVAÇÃO DE ENERGIA – ENCE (ETIQUETA PROCEL) com classificação de eficiência energética PROCEL ''A", podendo ser confirmado no sitio http://www.inmetro.gov.br/registrosobjetos/Default.aspx?pag=1. | Fujitsu/AOBA18LALL/ AVBF18LAL | Peça | 39-02 | 00416-2-132 | 449052-34 | 8250 | 2 | 2 | OK
8 | 8 | VMLX ELETRONICOS EIRELI - ME CNPJ 03.800.477/0001-40 | Aparelho de ar condicionado tipo Split Piso Teto, ciclo somente frio, 220 V, capacidade frigorífica nominal de 24.000 btu’s, com controle remoto individual sem fio em português, filtro de ar lavável (de acordo com ABNT NBR 16401/2008), 60Hz, com ruído máximo de 60dB, tecnologia inverter, com gás refrigerante ecológico R410A não nocivo para a camada de ozono, display de temperatura digital, O equipamento deverá ser entregue com manual de instruções em português. O equipamento deve apresentar ETIQUETA NACIONAL DE CONSERVAÇÃO DE ENERGIA – ENCE (ETIQUETA PROCEL) com classificação de eficiência energética PROCEL ''A", podendo ser confirmado no sitio http://www.inmetro.gov.br/registrosobjetos/Default.aspx?pag=1. | Fujitsu/ABBF24LAT/ AOBA24LALL | Peça | 39-02 | 00416-2-147 | 449052-34 | 7625 |  | 0 | OK
9 | 9 | VMLX ELETRONICOS EIRELI - ME CNPJ 03.800.477/0001-40 | Aparelho de ar condicionado tipo Split High Wall (para parede), ciclo quente e frio, 220 V, capacidade frigorífica nominal de 24.000 btu’s, com controle remoto individual sem fio em português, filtro de ar lavável (de acordo com ABNT NBR 16401/2008), capacidade de desumidificar o ambiente, 60Hz, com ruído máximo de 60dB, tecnologia inverter, com gás refrigerante ecológico R410A não nocivo para a camada de ozono, display de temperatura digital, O equipamento deverá ser entregue com manual de instruções em português. O equipamento deve apresentar ETIQUETA NACIONAL DE CONSERVAÇÃO DE ENERGIA – ENCE (ETIQUETA PROCEL) com classificação de eficiência energética PROCEL ''A", podendo ser confirmado no sitio http://www.inmetro.gov.br/registrosobjetos/Default.aspx?pag=1. | Elgin/HVQI/HVQE | Peça | 39-02 | 00416-2-147 | 449052-34 | 3863.6 |  | 0 | OK
10 | 10 | VMLX ELETRONICOS EIRELI - ME CNPJ 03.800.477/0001-40 | Aparelho de ar condicionado tipo Split Cassete, ciclo somente frio, 220 V, capacidade frigorífica nominal de 23.000 a 24.000 btu’s, com controle remoto individual sem fio em português, filtro de ar lavável (de acordo com ABNT NBR 16401/2008), 60Hz, com ruído máximo de 60dB, tecnologia inverter, com gás refrigerante ecológico R410A não nocivo para a camada de ozono, display de temperatura digital, O equipamento deverá ser entregue com manual de instruções em português. O equipamento deve apresentar ETIQUETA NACIONAL DE CONSERVAÇÃO DE ENERGIA – ENCE (ETIQUETA PROCEL) com classificação de eficiência energética PROCEL ''A", podendo ser confirmado no sitio http://www.inmetro.gov.br/registrosobjetos/Default.aspx?pag=1. | Fujitsu/AUBA24LBL/ AOBA24LALL | Peça | 39-02 | 00416-2-147 | 449052-34 | 10000 | 2 | 2 | OK
11 | 11 | E&AR EQUIPAMENTOS DE REFRIGERAÇÃO EIRELI - EPP CNPJ 05.368.504/0001-82 | Aparelho de ar condicionado tipo Split Piso Teto, ciclo somente frio, 220 V, capacidade frigorífica nominal de 27.000 a 30.000 btu’s, com controle remoto individual sem fio em português, filtro de ar lavável (de acordo com ABNT NBR 16401/2008), 60Hz, com ruído máximo de 60dB, tecnologia inverter, com gás refrigerante ecológico R410A não nocivo para a camada de ozono, display de temperatura digital, O equipamento deverá ser entregue com manual de instruções em português. O equipamento deve apresentar ETIQUETA NACIONAL DE CONSERVAÇÃO DE ENERGIA – ENCE (ETIQUETA PROCEL) com classificação de eficiência energética PROCEL ''A", podendo ser confirmado no sitio http://www.inmetro.gov.br/registrosobjetos/Default.aspx?pag=1. | Fujitsu/ABBA30LCT / AOBA30LFTL | Peça | 39-02 | 00416-2-088 | 449052-34 | 10299.66 |  | 0 | OK
12 | 12 | MONTEIRO E FAGUNDES COMÉRCIO E SERVIÇOS LTDA - ME CNPJ 28.156.162/0001-32 | Aparelho de ar condicionado tipo Split High Wall (para parede), ciclo quente e frio, 220 V, capacidade frigorífica nominal de 27.000 a 30.000 btu’s, com controle remoto individual sem fio em português, filtro de ar lavável (de acordo com ABNT NBR 16401/2008), capacidade de desumidificar o ambiente, 60Hz, com ruído máximo de 60dB, tecnologia inverter, com gás refrigerante ecológico R410A não nocivo para a camada de ozono, display de temperatura digital, O equipamento deverá ser entregue com manual de instruções em português. O equipamento deve apresentar ETIQUETA NACIONAL DE CONSERVAÇÃO DE ENERGIA – ENCE (ETIQUETA PROCEL) com classificação de eficiência energética PROCEL ''A", podendo ser confirmado no sitio http://www.inmetro.gov.br/registrosobjetos/Default.aspx?pag=1. | Fujitsu/High Wall 30.000 btu's Quente e Frio Inverter | Peça | 39-02 | 00416-2-142 | 449052-34 | 6601 |  | 0 | OK
13 | 13 | E&AR EQUIPAMENTOS DE REFRIGERAÇÃO EIRELI - EPP CNPJ 05.368.504/0001-82 | Aparelho de ar condicionado tipo Split Piso Teto, ciclo somente frio, 220 V, capacidade frigorífica nominal de 32.000 a 36.000 btu’s, com controle remoto individual sem fio em português, filtro de ar lavável (de acordo com ABNT NBR 16401/2008), 60Hz, com ruído máximo de 60dB, tecnologia inverter, com gás refrigerante ecológico R410A não nocivo para a camada de ozono, display de temperatura digital, O equipamento deverá ser entregue com manual de instruções em português. O equipamento deve apresentar ETIQUETA NACIONAL DE CONSERVAÇÃO DE ENERGIA – ENCE (ETIQUETA PROCEL) com classificação de eficiência energética PROCEL ''A", podendo ser confirmado no sitio http://www.inmetro.gov.br/registrosobjetos/Default.aspx?pag=1. | LG/AV-Q36GM1A0 | Peça | 39-02 | 00416-2-044 | 449052-34 | 11042.77 |  | 0 | OK
14 | 14 | VMLX ELETRONICOS EIRELI - ME CNPJ 03.800.477/0001-40 | Aparelho de ar condicionado tipo Split Piso Teto, ciclo quente e frio, 220 V, capacidade frigorífica nominal de 32.000 a 36.000 btu’s, com controle remoto individual sem fio em português, filtro de ar lavável (de acordo com ABNT NBR 16401/2008), 60Hz, com ruído máximo de 60dB, tecnologia inverter, com gás refrigerante ecológico R410A não nocivo para a camada de ozono, display de temperatura digital, O equipamento deverá ser entregue com manual de instruções em português. O equipamento deve apresentar ETIQUETA NACIONAL DE CONSERVAÇÃO DE ENERGIA – ENCE (ETIQUETA PROCEL) com classificação de eficiência energética PROCEL ''A", podendo ser confirmado no sitio http://www.inmetro.gov.br/registrosobjetos/Default.aspx?pag=1. | Fujitsu/ABBJ45LRTA/ AOBG45LATV | Peça | 39-02 | 00416-2-011 | 449052-34 | 11096 |  | 0 | OK
15 | 15 | VMLX ELETRONICOS EIRELI - ME CNPJ 03.800.477/0001-40 | Aparelho de ar condicionado tipo Split Piso Teto, ciclo somente frio, 380 V trifásico, com pressotato de alta e baixa e rele contra inversão de fase, capacidade frigorífica nominal de 46.000 a 48.000 btu’s, com controle remoto individual sem fio em português, filtro de ar lavável (de acordo com ABNT NBR 16401/2008), 60Hz, com ruído máximo de 60dB, tecnologia inverter, com gás refrigerante ecológico R410A não nocivo para a camada de ozono, display de temperatura digital, O equipamento deverá ser entregue com manual de instruções em português. O equipamento deve apresentar ETIQUETA NACIONAL DE CONSERVAÇÃO DE ENERGIA – ENCE (ETIQUETA PROCEL) com classificação de eficiência energética PROCEL ''A" ou "B", podendo ser confirmado no sitio http://www.inmetro.gov.br/registrosobjetos/Default.aspx?pag=1. | Fujitsu/ABBGS4LRTA/ AOBG54LATV | Peça | 39-02 | 00416-2-026 | 449052-34 | 13687.5 |  | 0 | OK
16 | 16 | MONTEIRO E FAGUNDES COMÉRCIO E SERVIÇOS LTDA - ME CNPJ 28.156.162/0001-32 | Aparelho de ar condicionado tipo Split Piso Teto, ciclo somente frio, 380 V trifásico, com pressotato de alta e baixa e rele contra inversão de fase, capacidade frigorífica nominal de 54.000 a 60.000 btu’s, com controle remoto individual sem fio em português, filtro de ar lavável (de acordo com ABNT NBR 16401/2008), 60Hz, com ruído máximo de 60dB, tecnologia inverter, com gás refrigerante ecológico R410A não nocivo para a camada de ozono, display de temperatura digital, O equipamento deverá ser entregue com manual de instruções em português. O equipamento deve apresentar ETIQUETA NACIONAL DE CONSERVAÇÃO DE ENERGIA – ENCE (ETIQUETA PROCEL) com classificação de eficiência energética PROCEL ''A" ou "B", podendo ser confirmado no sitio http://www.inmetro.gov.br/registrosobjetos/Default.aspx?pag=1. | Midea Carrier/Piso Teto 60.000 btu's Frio Inverter | Peça | 39-02 | 00416-2-074 | 449052-34 | 14977.75 |  | 0 | OK
17 | 17 | MONTEIRO E FAGUNDES COMÉRCIO E SERVIÇOS LTDA - ME CNPJ 28.156.162/0001-32 | Aparelho de ar condicionado tipo Split Piso Teto, ciclo quente e frio, 380 V trifásico, com pressotato de alta e baixa e rele contra inversão de fase, capacidade frigorífica nominal de 54.000 a 60.000 btu’s, com controle remoto individual sem fio em português, filtro de ar lavável (de acordo com ABNT NBR 16401/2008), 60Hz, com ruído máximo de 60dB, tecnologia inverter, com gás refrigerante ecológico R410A não nocivo para a camada de ozono, display de temperatura digital, O equipamento deverá ser entregue com manual de instruções em português. O equipamento deve apresentar ETIQUETA NACIONAL DE CONSERVAÇÃO DE ENERGIA – ENCE (ETIQUETA PROCEL) com classificação de eficiência energética PROCEL ''A" ou "B", podendo ser confirmado no sitio http://www.inmetro.gov.br/registrosobjetos/Default.aspx?pag=1. | Midea Carrier/Piso Teto 60.000 btu's Quente e Frio Inveter | Peça | 39-02 | 00416-2-122 | 449052-34 | 16123.5 |  | 0 | OK
18 | 18 | ATENA COMERCIO DE MOVEIS LTDA ME CNPJ 12.510.074/0001-57 | Aparelho de ar condicionado tipo Split Cassete, ciclo somente frio, 220 V, capacidade frigorífica nominal de 54.000 a 60.000 btu’s, com controle remoto individual sem fio em português, filtro de ar lavável (de acordo com ABNT NBR 16401/2008), 60Hz, com ruído máximo de 60dB, tecnologia inverter, com gás refrigerante ecológico R410A não nocivo para a camada de ozono, display de temperatura digital, O equipamento deverá ser entregue com manual de instruções em português. O equipamento deve apresentar ETIQUETA NACIONAL DE CONSERVAÇÃO DE ENERGIA – ENCE (ETIQUETA PROCEL) com classificação de eficiência energética PROCEL ''A" ou "B", podendo ser confirmado no sitio http://www.inmetro.gov.br/registrosobjetos/Default.aspx?pag=1. | LG LG ATNQ54GMLE5 AUUQ54GH2 NACIONAL/ | Peça | 39-02 | 00416-2-074 | 449052-34 | 19025 |  | 0 | OK
19 | 19 | VMLX ELETRONICOS EIRELI - ME CNPJ 03.800.477/0001-40 | Cortina de Ar. Dimensões aproximadas: (L X A XP): 150 x 23 x 22cm , podendo ter pequena variação de tamanho, dependendo da marca do produto. Monofásico, 220 Volts. Potência (c/v) mínimo de 1/5. Nível máximo de ruído (db): menor que 60db. Modos de operação: ventila. Velocidades (m/s) mínimo de 11. Vazão de ar: mínimo de 1300 m3/h. Temperatura somente ventilação. Recursos função automática. Saída de ar frontal e vertical. Entrada superior de ar. Direcionadores de ar vertical. Recirculação de ar (m3/m) maior que 25. Prazo de garantia de 01 ano. Item incluso: controle remoto. Cor branco. | Springer Carrier/ACS15S5 | Peça | 39-06 | 07636-8-001 | 449052-34 | 833.3 | 1 | 1 | OK
20 | 20 | E&AR EQUIPAMENTOS DE REFRIGERAÇÃO EIRELI - EPP CNPJ 05.368.504/0001-82 | Bomba dreno para remoção de condensados, para sistemas de ar condicionado tipo split ou janela, com funcionamento silencioso e suave. Tamanho compacto e montagem oculta, 220 volts. | Elgin/ MINI ORANGE | Peça | 39-05 | 02633-6-003 | 339030.25 | 463.91 | 10 | 9 | OK |  |  | 1
21 | 21 | LAUDECI FELISBINO ME CNPJ 00.549.237/0001-26 | Instalação de Cortina de Ar. | - | Serviço | 04-03 | 05015-5-004 | 339039-25 | 200.09 | 1 | 1 | OK
| 22 |  | Instalação completa de equipamento de ar-condicionado tipo "split" até 24.000 BTU/h incluindo até 3 metros de distância entre evaporadora e condensadora – Composto de 01 (uma) unidade evaporadora e 01 (uma) unidade condensadora. | - | Serviço | 04-03 | 05015-5-004 | 339039-25 | 575.29 | 15 | 11 | OK |  | 4
| 23 |  | Instalação completa de equipamento de ar-condicionado tipo "split" de 25.000 a 48.000 BTU/h incluindo até 3 metros de distância entre evaporadora e condensadora – Composto de 01 (uma) unidade evaporadora e 01 (uma) unidade condensadora. | - | Serviço | 04-03 | 05015-5-004 | 339039-25 | 750 | 10 | 10 | OK
| 24 |  | Instalação completa de equipamento de ar-condicionado tipo "split" acima de 48.000 BTU/h incluindo até 3 metros de distância entre evaporadora e condensadora – Composto de 01 (uma) unidade evaporadora e 01 (uma) unidade condensadora. | - | Serviço | 04-03 | 05015-5-004 | 339039-25 | 1000 | 10 | 10 | OK
| 25 |  | Metro adicional de linha para instalação de split até 24.000 BTU/h. | - | Metro | 04-03 | 05015-5-004 | 339039-25 | 80 | 200 | 195 | OK |  | 5
| 26 |  | Metro adicional de linha para instalação de split de 25.000 a 48.000 BTU/h. | - | Metro | 04-03 | 05015-5-004 | 339039-25 | 100 | 100 | 100 | OK
| 27 |  | Metro adicional de linha para instalação de split acima de 48.000 BTU/h. | - | Metro | 04-03 | 05015-5-004 | 339039-25 | 100 | 100 | 100 | OK
| 28 |  | Desinstalação de equipamento de ar-condicionado. | - | Serviço | 04-03 | 05015-5-004 | 339039-25 | 200 | 50 | 49 | OK |  | 1
| 29 |  | Instalação de bomba dreno para remoção de condensador, para sistemas de ar condicionado tipo split ou janela. | - | Serviço | 04-03 | 05015-5-004 | 339039-25 | 100 | 10 | 10 | OK
22 | 30 | LAUDECI FELISBINO ME CNPJ 00.549.237/0001-26 | Instalação de Cortina de Ar. | - | Serviço | 04-03 | 05015-5-004 | 339039-25 | 200 |  | 0 | OK
| 31 |  | Instalação completa de equipamento de ar-condicionado tipo "split" até 24.000 BTU/h incluindo até 3 metros de distância entre evaporadora e condensadora – Composto de 01 (uma) unidade evaporadora e 01 (uma) unidade condensadora. | - | Serviço | 04-03 | 05015-5-004 | 339039-25 | 670 |  | 0 | OK
| 32 |  | Instalação completa de equipamento de ar-condicionado tipo "split" de 25.000 a 48.000 BTU/h incluindo até 3 metros de distância entre evaporadora e condensadora – Composto de 01 (uma) unidade evaporadora e 01 (uma) unidade condensadora. | - | Serviço | 04-03 | 05015-5-004 | 339039-25 | 950 |  | 0 | OK
| 33 |  | Instalação completa de equipamento de ar-condicionado tipo "split" acima de 48.000 BTU/h incluindo até 3 metros de distância entre evaporadora e condensadora – Composto de 01 (uma) unidade evaporadora e 01 (uma) unidade condensadora. | - | Serviço | 04-03 | 05015-5-004 | 339039-25 | 1200 |  | 0 | OK
| 34 |  | Metro adicional de linha para instalação de split até 24.000 BTU/h. | - | Metro | 04-03 | 05015-5-004 | 339039-25 | 80 |  | 0 | OK
| 35 |  | Metro adicional de linha para instalação de split de 25.000 a 48.000 BTU/h. | - | Metro | 04-03 | 05015-5-004 | 339039-25 | 100 |  | 0 | OK
| 36 |  | Metro adicional de linha para instalação de split acima de 48.000 BTU/h. | - | Metro | 04-03 | 05015-5-004 | 339039-25 | 100 |  | 0 | OK
| 37 |  | Desinstalação de equipamento de ar-condicionado. | - | Serviço | 04-03 | 05015-5-004 | 339039-25 | 150 |  | 0 | OK
23 | 38 | LAUDECI FELISBINO ME CNPJ 00.549.237/0001-26 | Instalação completa de equipamento de ar-condicionado tipo "split" até 24.000 BTU/h incluindo até 3 metros de distância entre evaporadora e condensadora – Composto de 01 (uma) unidade evaporadora e 01 (uma) unidade condensadora. | - | Serviço | 04-03 | 05015-5-004 | 339039-25 | 791.01 |  | 0 | OK
| 39 |  | Instalação completa de equipamento de ar-condicionado tipo "split" de 25.000 a 48.000 BTU/h incluindo até 3 metros de distância entre evaporadora e condensadora – Composto de 01 (uma) unidade evaporadora e 01 (uma) unidade condensadora. | - | Serviço | 04-03 | 05015-5-004 | 339039-25 | 950 |  | 0 | OK
| 40 |  | Desinstalação de equipamento de ar-condicionado. | - | Serviço | 04-03 | 05015-5-004 | 339039-25 | 245.16 |  | 0 | OK
24 | 41 | LAUDECI FELISBINO ME CNPJ 00.549.237/0001-26 | Instalação completa de equipamento de ar-condicionado tipo "split" até 24.000 BTU/h incluindo até 3 metros de distância entre evaporadora e condensadora – Composto de 01 (uma) unidade evaporadora e 01 (uma) unidade condensadora. | - | Serviço | 04-03 | 05015-5-004 | 339039-25 | 800 |  | 0 | OK
| 42 |  | Instalação completa de equipamento de ar-condicionado tipo "split" de 25.000 a 48.000 BTU/h incluindo até 3 metros de distância entre evaporadora e condensadora – Composto de 01 (uma) unidade evaporadora e 01 (uma) unidade condensadora. | - | Serviço | 04-03 | 05015-5-004 | 339039-25 | 950 |  | 0 | OK
| 43 |  | Instalação completa de equipamento de ar-condicionado tipo "split" acima de 48.000 BTU/h incluindo até 3 metros de distância entre evaporadora e condensadora – Composto de 01 (uma) unidade evaporadora e 01 (uma) unidade condensadora. | - | Serviço | 04-03 | 05015-5-004 | 339039-25 | 1200 |  | 0 | OK
| 44 |  | Metro adicional de linha para instalação de split até 24.000 BTU/h. | - | Metro | 04-03 | 05015-5-004 | 339039-25 | 100 |  | 0 | OK
| 45 |  | Metro adicional de linha para instalação de split de 25.000 a 48.000 BTU/h. | - | Metro | 04-03 | 05015-5-004 | 339039-25 | 120 |  | 0 | OK
| 46 |  | Metro adicional de linha para instalação de split acima de 48.000 BTU/h. | - | Metro | 04-03 | 05015-5-004 | 339039-25 | 140 |  | 0 | OK
| 47 |  | Desinstalação de equipamento de ar-condicionado. | - | Serviço | 04-03 | 05015-5-004 | 339039-25 | 268.75 |  | 0 | OK
[13 empty] | 5072.36 | 2901.16 | 463.91

## MUSEU
PROCESSO: 644/2017/UDESC |  |  | OBJETO: AQUISIÇÃO E INSTALAÇÃO DE APARELHOS DE AR CONDICIONADO PARA A UDESC - RELANÇAMENTO | [6 empty] | VIGÊNCIA DA ATA: 08/11/2017 até 07/11/2018 |  |  | AF nº 654/2017 Qtde. DT | AF nº 655/2017 Qtde. DT | AF nº 656/2017 Qtde. DT | AF nº 927/2017 Qtde. DT | AF/OS nº xxxx/2017 Qtde. DT | AF/OS nº xxxx/2017 Qtde. DT | AF/OS nº xxxx/2017 Qtde. DT | AF/OS nº xxxx/2017 Qtde. DT | AF/OS nº xxxx/2017 Qtde. DT | AF/OS nº xxxx/2017 Qtde. DT | AF/OS nº xxxx/2017 Qtde. DT | AF/OS nº xxxx/2017 Qtde. DT
CENTRO PARTICIPANTE:
Lote | ITEM | EMPRESA | ESPECIFICAÇÃO | MARCA/MODELO | Unid | Grupo-Classe | Código NUC | Detalhamento de Despesa | Preço UNITÁRIO (R$) | Qtde Registrada | Saldo / Automático | ALERTA | 2018-04-20 | 2018-04-20 | 2018-04-20 | 2018-06-05 | ...../...../...... | ...../...../...... | ...../...../...... | ...../...../...... | ...../...../...... | ...../...../...... | ...../...../...... | ...../...../......
1 | 1 | MONTEIRO E FAGUNDES COMÉRCIO E SERVIÇOS LTDA - ME CNPJ 28.156.162/0001-32 | Aparelho de ar condicionado tipo Split High Wall (para parede), ciclo somente frio, 220 V, capacidade frigorífica nominal de 9.000 btu’s, com controle remoto individual sem fio em português, filtro de ar lavável (de acordo com ABNT NBR 16401/2008), 60Hz, com ruído máximo de 60dB, tecnologia inverter, com gás refrigerante ecológico R410A não nocivo para a camada de ozonio, display de temperatura digital, O equipamento deverá ser entregue com manual de instruções em português. O equipamento deve apresentar ETIQUETA NACIONAL DE CONSERVAÇÃO DE ENERGIA – ENCE (ETIQUETA PROCEL) com classificação de eficiência energética PROCEL ''A", podendo ser confirmado no sitio http://www.inmetro.gov.br/registrosobjetos/Default.aspx?pag=1. | Midea Carrier/High Wall 9.000 btu's Frio inverter | Peça | 39-02 | 00416-2-057 | 449052-34 | 1651.72 |  | 0 | OK
2 | 2 | E&AR EQUIPAMENTOS DE REFRIGERAÇÃO EIRELI - EPP CNPJ 05.368.504/0001-82 | Aparelho de ar condicionado tipo Split High Wall (para parede), ciclo quente e frio, 220 V, capacidade frigorífica nominal de 9.000 btu’s, com controle remoto individual sem fio em português, filtro de ar lavável (de acordo com ABNT NBR 16401/2008), capacidade de desumidificar o ambiente, 60Hz, com ruído máximo de 60dB, tecnologia inverter, com gás refrigerante ecológico R410A não nocivo para a camada de ozono, display de temperatura digital, O equipamento deverá ser entregue com manual de instruções em português. O equipamento deve apresentar ETIQUETA NACIONAL DE CONSERVAÇÃO DE ENERGIA – ENCE (ETIQUETA PROCEL) com classificação de eficiência energética PROCEL ''A", podendo ser confirmado no sitio http://www.inmetro.gov.br/registrosobjetos/Default.aspx?pag=1. | Elgin/HVQI09B2IA / HVQE09B2IA | Peça | 39-02 | 00416-2-057 | 449052-34 | 1933.38 |  | 0 | OK
3 | 3 | E&AR EQUIPAMENTOS DE REFRIGERAÇÃO EIRELI - EPP CNPJ 05.368.504/0001-82 | Aparelho de ar condicionado tipo Split High Wall (para parede), ciclo somente frio, 220 V, capacidade frigorífica nominal de 12.000 btu’s, com controle remoto individual sem fio em português, filtro de ar lavável (de acordo com ABNT NBR 16401/2008), 60Hz, com ruído máximo de 60dB, tecnologia inverter, com gás refrigerante ecológico R410A não nocivo para a camada de ozono, display de temperatura digital, O equipamento deverá ser entregue com manual de instruções em português. O equipamento deve apresentar ETIQUETA NACIONAL DE CONSERVAÇÃO DE ENERGIA – ENCE (ETIQUETA PROCEL) com classificação de eficiência energética PROCEL ''A", podendo ser confirmado no sitio http://www.inmetro.gov.br/registrosobjetos/Default.aspx?pag=1. | Elgin/HVFI12B2IA/HVFE12B2IA | Peça | 39-02 | 00416-2-084 | 449052-34 | 2048.45 |  | 0 | OK
4 | 4 | E&AR EQUIPAMENTOS DE REFRIGERAÇÃO EIRELI - EPP CNPJ 05.368.504/0001-82 | Aparelho de ar condicionado tipo Split High Wall (para parede), ciclo quente e frio, 220 V, capacidade frigorífica nominal de 12.000 btu’s, com controle remoto individual sem fio em português, filtro de ar lavável (de acordo com ABNT NBR 16401/2008), capacidade de desumidificar o ambiente, 60Hz, com ruído máximo de 60dB, tecnologia inverter, com gás refrigerante ecológico R410A não nocivo para a camada de ozono, display de temperatura digital, O equipamento deverá ser entregue com manual de instruções em português. O equipamento deve apresentar ETIQUETA NACIONAL DE CONSERVAÇÃO DE ENERGIA – ENCE (ETIQUETA PROCEL) com classificação de eficiência energética PROCEL ''A", podendo ser confirmado no sitio http://www.inmetro.gov.br/registrosobjetos/Default.aspx?pag=1. | Elgin/HVQI12B2IA / HVQE12B2IA | Peça | 39-02 | 00416-2-120 | 449052-34 | 2188.33 |  | 0 | OK
5 | 5 | MONTEIRO E FAGUNDES COMÉRCIO E SERVIÇOS LTDA - ME CNPJ 28.156.162/0001-32 | Aparelho de ar condicionado tipo Split High Wall (para parede), ciclo somente frio, 220 V, capacidade frigorífica nominal de 18.000 btu’s, com controle remoto individual sem fio em português, filtro de ar lavável (de acordo com ABNT NBR 16401/2008), 60Hz, com ruído máximo de 60dB, tecnologia inverter, com gás refrigerante ecológico R410A não nocivo para a camada de ozono, display de temperatura digital, O equipamento deverá ser entregue com manual de instruções em português. O equipamento deve apresentar ETIQUETA NACIONAL DE CONSERVAÇÃO DE ENERGIA – ENCE (ETIQUETA PROCEL) com classificação de eficiência energética PROCEL ''A", podendo ser confirmado no sitio http://www.inmetro.gov.br/registrosobjetos/Default.aspx?pag=1. | Midea Carrier/High Wall 18.000 btu's Frio Inverter | Peça | 39-02 | 00416-2-020 | 449052-34 | 2536.18 |  | 0 | OK
6 | 6 | VMLX ELETRONICOS EIRELI - ME CNPJ 03.800.477/0001-40 | Aparelho de ar condicionado tipo Split High Wall (para parede), ciclo quente e frio, 220 V, capacidade frigorífica nominal de 18.000 btu’s, com controle remoto individual sem fio em português, filtro de ar lavável (de acordo com ABNT NBR 16401/2008), capacidade de desumidificar o ambiente, 60Hz, com ruído máximo de 60dB, tecnologia inverter, com gás refrigerante ecológico R410A não nocivo para a camada de ozono, display de temperatura digital, O equipamento deverá ser entregue com manual de instruções em português. O equipamento deve apresentar ETIQUETA NACIONAL DE CONSERVAÇÃO DE ENERGIA – ENCE (ETIQUETA PROCEL) com classificação de eficiência energética PROCEL ''A", podendo ser confirmado no sitio http://www.inmetro.gov.br/registrosobjetos/Default.aspx?pag=1. | Elgin/HVQI/HVQE | Peça | 39-02 | 00416-2-132 | 449052-34 | 2823.5 |  | 0 | OK
7 | 7 | VMLX ELETRONICOS EIRELI - ME CNPJ 03.800.477/0001-40 | Aparelho de ar condicionado tipo Split Cassete, ciclo somente frio, 220 V, capacidade frigorífica nominal de 18.000 btu’s, com controle remoto individual sem fio em português, filtro de ar lavável (de acordo com ABNT NBR 16401/2008), 60Hz, com ruído máximo de 60dB, tecnologia inverter, com gás refrigerante ecológico R410A não nocivo para a camada de ozono, display de temperatura digital, O equipamento deverá ser entregue com manual de instruções em português. O equipamento deve apresentar ETIQUETA NACIONAL DE CONSERVAÇÃO DE ENERGIA – ENCE (ETIQUETA PROCEL) com classificação de eficiência energética PROCEL ''A", podendo ser confirmado no sitio http://www.inmetro.gov.br/registrosobjetos/Default.aspx?pag=1. | Fujitsu/AOBA18LALL/ AVBF18LAL | Peça | 39-02 | 00416-2-132 | 449052-34 | 8250 |  | 0 | OK
8 | 8 | VMLX ELETRONICOS EIRELI - ME CNPJ 03.800.477/0001-40 | Aparelho de ar condicionado tipo Split Piso Teto, ciclo somente frio, 220 V, capacidade frigorífica nominal de 24.000 btu’s, com controle remoto individual sem fio em português, filtro de ar lavável (de acordo com ABNT NBR 16401/2008), 60Hz, com ruído máximo de 60dB, tecnologia inverter, com gás refrigerante ecológico R410A não nocivo para a camada de ozono, display de temperatura digital, O equipamento deverá ser entregue com manual de instruções em português. O equipamento deve apresentar ETIQUETA NACIONAL DE CONSERVAÇÃO DE ENERGIA – ENCE (ETIQUETA PROCEL) com classificação de eficiência energética PROCEL ''A", podendo ser confirmado no sitio http://www.inmetro.gov.br/registrosobjetos/Default.aspx?pag=1. | Fujitsu/ABBF24LAT/ AOBA24LALL | Peça | 39-02 | 00416-2-147 | 449052-34 | 7625 |  | 0 | OK
9 | 9 | VMLX ELETRONICOS EIRELI - ME CNPJ 03.800.477/0001-40 | Aparelho de ar condicionado tipo Split High Wall (para parede), ciclo quente e frio, 220 V, capacidade frigorífica nominal de 24.000 btu’s, com controle remoto individual sem fio em português, filtro de ar lavável (de acordo com ABNT NBR 16401/2008), capacidade de desumidificar o ambiente, 60Hz, com ruído máximo de 60dB, tecnologia inverter, com gás refrigerante ecológico R410A não nocivo para a camada de ozono, display de temperatura digital, O equipamento deverá ser entregue com manual de instruções em português. O equipamento deve apresentar ETIQUETA NACIONAL DE CONSERVAÇÃO DE ENERGIA – ENCE (ETIQUETA PROCEL) com classificação de eficiência energética PROCEL ''A", podendo ser confirmado no sitio http://www.inmetro.gov.br/registrosobjetos/Default.aspx?pag=1. | Elgin/HVQI/HVQE | Peça | 39-02 | 00416-2-147 | 449052-34 | 3863.6 |  | 0 | OK
10 | 10 | VMLX ELETRONICOS EIRELI - ME CNPJ 03.800.477/0001-40 | Aparelho de ar condicionado tipo Split Cassete, ciclo somente frio, 220 V, capacidade frigorífica nominal de 23.000 a 24.000 btu’s, com controle remoto individual sem fio em português, filtro de ar lavável (de acordo com ABNT NBR 16401/2008), 60Hz, com ruído máximo de 60dB, tecnologia inverter, com gás refrigerante ecológico R410A não nocivo para a camada de ozono, display de temperatura digital, O equipamento deverá ser entregue com manual de instruções em português. O equipamento deve apresentar ETIQUETA NACIONAL DE CONSERVAÇÃO DE ENERGIA – ENCE (ETIQUETA PROCEL) com classificação de eficiência energética PROCEL ''A", podendo ser confirmado no sitio http://www.inmetro.gov.br/registrosobjetos/Default.aspx?pag=1. | Fujitsu/AUBA24LBL/ AOBA24LALL | Peça | 39-02 | 00416-2-147 | 449052-34 | 10000 |  | 0 | OK
11 | 11 | E&AR EQUIPAMENTOS DE REFRIGERAÇÃO EIRELI - EPP CNPJ 05.368.504/0001-82 | Aparelho de ar condicionado tipo Split Piso Teto, ciclo somente frio, 220 V, capacidade frigorífica nominal de 27.000 a 30.000 btu’s, com controle remoto individual sem fio em português, filtro de ar lavável (de acordo com ABNT NBR 16401/2008), 60Hz, com ruído máximo de 60dB, tecnologia inverter, com gás refrigerante ecológico R410A não nocivo para a camada de ozono, display de temperatura digital, O equipamento deverá ser entregue com manual de instruções em português. O equipamento deve apresentar ETIQUETA NACIONAL DE CONSERVAÇÃO DE ENERGIA – ENCE (ETIQUETA PROCEL) com classificação de eficiência energética PROCEL ''A", podendo ser confirmado no sitio http://www.inmetro.gov.br/registrosobjetos/Default.aspx?pag=1. | Fujitsu/ABBA30LCT / AOBA30LFTL | Peça | 39-02 | 00416-2-088 | 449052-34 | 10299.66 |  | 0 | OK
12 | 12 | MONTEIRO E FAGUNDES COMÉRCIO E SERVIÇOS LTDA - ME CNPJ 28.156.162/0001-32 | Aparelho de ar condicionado tipo Split High Wall (para parede), ciclo quente e frio, 220 V, capacidade frigorífica nominal de 27.000 a 30.000 btu’s, com controle remoto individual sem fio em português, filtro de ar lavável (de acordo com ABNT NBR 16401/2008), capacidade de desumidificar o ambiente, 60Hz, com ruído máximo de 60dB, tecnologia inverter, com gás refrigerante ecológico R410A não nocivo para a camada de ozono, display de temperatura digital, O equipamento deverá ser entregue com manual de instruções em português. O equipamento deve apresentar ETIQUETA NACIONAL DE CONSERVAÇÃO DE ENERGIA – ENCE (ETIQUETA PROCEL) com classificação de eficiência energética PROCEL ''A", podendo ser confirmado no sitio http://www.inmetro.gov.br/registrosobjetos/Default.aspx?pag=1. | Fujitsu/High Wall 30.000 btu's Quente e Frio Inverter | Peça | 39-02 | 00416-2-142 | 449052-34 | 6601 |  | 0 | OK
13 | 13 | E&AR EQUIPAMENTOS DE REFRIGERAÇÃO EIRELI - EPP CNPJ 05.368.504/0001-82 | Aparelho de ar condicionado tipo Split Piso Teto, ciclo somente frio, 220 V, capacidade frigorífica nominal de 32.000 a 36.000 btu’s, com controle remoto individual sem fio em português, filtro de ar lavável (de acordo com ABNT NBR 16401/2008), 60Hz, com ruído máximo de 60dB, tecnologia inverter, com gás refrigerante ecológico R410A não nocivo para a camada de ozono, display de temperatura digital, O equipamento deverá ser entregue com manual de instruções em português. O equipamento deve apresentar ETIQUETA NACIONAL DE CONSERVAÇÃO DE ENERGIA – ENCE (ETIQUETA PROCEL) com classificação de eficiência energética PROCEL ''A", podendo ser confirmado no sitio http://www.inmetro.gov.br/registrosobjetos/Default.aspx?pag=1. | LG/AV-Q36GM1A0 | Peça | 39-02 | 00416-2-044 | 449052-34 | 11042.77 | 1 | 0 | OK | 1
14 | 14 | VMLX ELETRONICOS EIRELI - ME CNPJ 03.800.477/0001-40 | Aparelho de ar condicionado tipo Split Piso Teto, ciclo quente e frio, 220 V, capacidade frigorífica nominal de 32.000 a 36.000 btu’s, com controle remoto individual sem fio em português, filtro de ar lavável (de acordo com ABNT NBR 16401/2008), 60Hz, com ruído máximo de 60dB, tecnologia inverter, com gás refrigerante ecológico R410A não nocivo para a camada de ozono, display de temperatura digital, O equipamento deverá ser entregue com manual de instruções em português. O equipamento deve apresentar ETIQUETA NACIONAL DE CONSERVAÇÃO DE ENERGIA – ENCE (ETIQUETA PROCEL) com classificação de eficiência energética PROCEL ''A", podendo ser confirmado no sitio http://www.inmetro.gov.br/registrosobjetos/Default.aspx?pag=1. | Fujitsu/ABBJ45LRTA/ AOBG45LATV | Peça | 39-02 | 00416-2-011 | 449052-34 | 11096 |  | 0 | OK
15 | 15 | VMLX ELETRONICOS EIRELI - ME CNPJ 03.800.477/0001-40 | Aparelho de ar condicionado tipo Split Piso Teto, ciclo somente frio, 380 V trifásico, com pressotato de alta e baixa e rele contra inversão de fase, capacidade frigorífica nominal de 46.000 a 48.000 btu’s, com controle remoto individual sem fio em português, filtro de ar lavável (de acordo com ABNT NBR 16401/2008), 60Hz, com ruído máximo de 60dB, tecnologia inverter, com gás refrigerante ecológico R410A não nocivo para a camada de ozono, display de temperatura digital, O equipamento deverá ser entregue com manual de instruções em português. O equipamento deve apresentar ETIQUETA NACIONAL DE CONSERVAÇÃO DE ENERGIA – ENCE (ETIQUETA PROCEL) com classificação de eficiência energética PROCEL ''A" ou "B", podendo ser confirmado no sitio http://www.inmetro.gov.br/registrosobjetos/Default.aspx?pag=1. | Fujitsu/ABBGS4LRTA/ AOBG54LATV | Peça | 39-02 | 00416-2-026 | 449052-34 | 13687.5 |  | 0 | OK
16 | 16 | MONTEIRO E FAGUNDES COMÉRCIO E SERVIÇOS LTDA - ME CNPJ 28.156.162/0001-32 | Aparelho de ar condicionado tipo Split Piso Teto, ciclo somente frio, 380 V trifásico, com pressotato de alta e baixa e rele contra inversão de fase, capacidade frigorífica nominal de 54.000 a 60.000 btu’s, com controle remoto individual sem fio em português, filtro de ar lavável (de acordo com ABNT NBR 16401/2008), 60Hz, com ruído máximo de 60dB, tecnologia inverter, com gás refrigerante ecológico R410A não nocivo para a camada de ozono, display de temperatura digital, O equipamento deverá ser entregue com manual de instruções em português. O equipamento deve apresentar ETIQUETA NACIONAL DE CONSERVAÇÃO DE ENERGIA – ENCE (ETIQUETA PROCEL) com classificação de eficiência energética PROCEL ''A" ou "B", podendo ser confirmado no sitio http://www.inmetro.gov.br/registrosobjetos/Default.aspx?pag=1. | Midea Carrier/Piso Teto 60.000 btu's Frio Inverter | Peça | 39-02 | 00416-2-074 | 449052-34 | 14977.75 |  | 0 | OK
17 | 17 | MONTEIRO E FAGUNDES COMÉRCIO E SERVIÇOS LTDA - ME CNPJ 28.156.162/0001-32 | Aparelho de ar condicionado tipo Split Piso Teto, ciclo quente e frio, 380 V trifásico, com pressotato de alta e baixa e rele contra inversão de fase, capacidade frigorífica nominal de 54.000 a 60.000 btu’s, com controle remoto individual sem fio em português, filtro de ar lavável (de acordo com ABNT NBR 16401/2008), 60Hz, com ruído máximo de 60dB, tecnologia inverter, com gás refrigerante ecológico R410A não nocivo para a camada de ozono, display de temperatura digital, O equipamento deverá ser entregue com manual de instruções em português. O equipamento deve apresentar ETIQUETA NACIONAL DE CONSERVAÇÃO DE ENERGIA – ENCE (ETIQUETA PROCEL) com classificação de eficiência energética PROCEL ''A" ou "B", podendo ser confirmado no sitio http://www.inmetro.gov.br/registrosobjetos/Default.aspx?pag=1. | Midea Carrier/Piso Teto 60.000 btu's Quente e Frio Inveter | Peça | 39-02 | 00416-2-122 | 449052-34 | 16123.5 |  | 0 | OK
18 | 18 | ATENA COMERCIO DE MOVEIS LTDA ME CNPJ 12.510.074/0001-57 | Aparelho de ar condicionado tipo Split Cassete, ciclo somente frio, 220 V, capacidade frigorífica nominal de 54.000 a 60.000 btu’s, com controle remoto individual sem fio em português, filtro de ar lavável (de acordo com ABNT NBR 16401/2008), 60Hz, com ruído máximo de 60dB, tecnologia inverter, com gás refrigerante ecológico R410A não nocivo para a camada de ozono, display de temperatura digital, O equipamento deverá ser entregue com manual de instruções em português. O equipamento deve apresentar ETIQUETA NACIONAL DE CONSERVAÇÃO DE ENERGIA – ENCE (ETIQUETA PROCEL) com classificação de eficiência energética PROCEL ''A" ou "B", podendo ser confirmado no sitio http://www.inmetro.gov.br/registrosobjetos/Default.aspx?pag=1. | LG LG ATNQ54GMLE5 AUUQ54GH2 NACIONAL/ | Peça | 39-02 | 00416-2-074 | 449052-34 | 19025 |  | 0 | OK
19 | 19 | VMLX ELETRONICOS EIRELI - ME CNPJ 03.800.477/0001-40 | Cortina de Ar. Dimensões aproximadas: (L X A XP): 150 x 23 x 22cm , podendo ter pequena variação de tamanho, dependendo da marca do produto. Monofásico, 220 Volts. Potência (c/v) mínimo de 1/5. Nível máximo de ruído (db): menor que 60db. Modos de operação: ventila. Velocidades (m/s) mínimo de 11. Vazão de ar: mínimo de 1300 m3/h. Temperatura somente ventilação. Recursos função automática. Saída de ar frontal e vertical. Entrada superior de ar. Direcionadores de ar vertical. Recirculação de ar (m3/m) maior que 25. Prazo de garantia de 01 ano. Item incluso: controle remoto. Cor branco. | Springer Carrier/ACS15S5 | Peça | 39-06 | 07636-8-001 | 449052-34 | 833.3 | 3 | 0 | OK |  | 3
20 | 20 | E&AR EQUIPAMENTOS DE REFRIGERAÇÃO EIRELI - EPP CNPJ 05.368.504/0001-82 | Bomba dreno para remoção de condensados, para sistemas de ar condicionado tipo split ou janela, com funcionamento silencioso e suave. Tamanho compacto e montagem oculta, 220 volts. | Elgin/ MINI ORANGE | Peça | 39-05 | 02633-6-003 | 339030.25 | 463.91 | 3 | 1 | OK | 2
21 | 21 | LAUDECI FELISBINO ME CNPJ 00.549.237/0001-26 | Instalação de Cortina de Ar. | - | Serviço | 04-03 | 05015-5-004 | 339039-25 | 200.09 | 3 | 0 | OK |  |  | 3
| 22 |  | Instalação completa de equipamento de ar-condicionado tipo "split" até 24.000 BTU/h incluindo até 3 metros de distância entre evaporadora e condensadora – Composto de 01 (uma) unidade evaporadora e 01 (uma) unidade condensadora. | - | Serviço | 04-03 | 05015-5-004 | 339039-25 | 575.29 | 1 | 1 | OK
| 23 |  | Instalação completa de equipamento de ar-condicionado tipo "split" de 25.000 a 48.000 BTU/h incluindo até 3 metros de distância entre evaporadora e condensadora – Composto de 01 (uma) unidade evaporadora e 01 (uma) unidade condensadora. | - | Serviço | 04-03 | 05015-5-004 | 339039-25 | 750 | 3 | 2 | OK |  |  | 1
| 24 |  | Instalação completa de equipamento de ar-condicionado tipo "split" acima de 48.000 BTU/h incluindo até 3 metros de distância entre evaporadora e condensadora – Composto de 01 (uma) unidade evaporadora e 01 (uma) unidade condensadora. | - | Serviço | 04-03 | 05015-5-004 | 339039-25 | 1000 | 2 | 2 | OK
| 25 |  | Metro adicional de linha para instalação de split até 24.000 BTU/h. | - | Metro | 04-03 | 05015-5-004 | 339039-25 | 80 | 10 | 10 | OK
| 26 |  | Metro adicional de linha para instalação de split de 25.000 a 48.000 BTU/h. | - | Metro | 04-03 | 05015-5-004 | 339039-25 | 100 | 20 | 0 | OK |  |  |  | 20
| 27 |  | Metro adicional de linha para instalação de split acima de 48.000 BTU/h. | - | Metro | 04-03 | 05015-5-004 | 339039-25 | 100 | 20 | 20 | OK
| 28 |  | Desinstalação de equipamento de ar-condicionado. | - | Serviço | 04-03 | 05015-5-004 | 339039-25 | 200 | 1 | 1 | OK
| 29 |  | Instalação de bomba dreno para remoção de condensador, para sistemas de ar condicionado tipo split ou janela. | - | Serviço | 04-03 | 05015-5-004 | 339039-25 | 100 | 3 | 1 | OK |  |  | 2
22 | 30 | LAUDECI FELISBINO ME CNPJ 00.549.237/0001-26 | Instalação de Cortina de Ar. | - | Serviço | 04-03 | 05015-5-004 | 339039-25 | 200 |  | 0 | OK
| 31 |  | Instalação completa de equipamento de ar-condicionado tipo "split" até 24.000 BTU/h incluindo até 3 metros de distância entre evaporadora e condensadora – Composto de 01 (uma) unidade evaporadora e 01 (uma) unidade condensadora. | - | Serviço | 04-03 | 05015-5-004 | 339039-25 | 670 |  | 0 | OK
| 32 |  | Instalação completa de equipamento de ar-condicionado tipo "split" de 25.000 a 48.000 BTU/h incluindo até 3 metros de distância entre evaporadora e condensadora – Composto de 01 (uma) unidade evaporadora e 01 (uma) unidade condensadora. | - | Serviço | 04-03 | 05015-5-004 | 339039-25 | 950 |  | 0 | OK
| 33 |  | Instalação completa de equipamento de ar-condicionado tipo "split" acima de 48.000 BTU/h incluindo até 3 metros de distância entre evaporadora e condensadora – Composto de 01 (uma) unidade evaporadora e 01 (uma) unidade condensadora. | - | Serviço | 04-03 | 05015-5-004 | 339039-25 | 1200 |  | 0 | OK
| 34 |  | Metro adicional de linha para instalação de split até 24.000 BTU/h. | - | Metro | 04-03 | 05015-5-004 | 339039-25 | 80 |  | 0 | OK
| 35 |  | Metro adicional de linha para instalação de split de 25.000 a 48.000 BTU/h. | - | Metro | 04-03 | 05015-5-004 | 339039-25 | 100 |  | 0 | OK
| 36 |  | Metro adicional de linha para instalação de split acima de 48.000 BTU/h. | - | Metro | 04-03 | 05015-5-004 | 339039-25 | 100 |  | 0 | OK
| 37 |  | Desinstalação de equipamento de ar-condicionado. | - | Serviço | 04-03 | 05015-5-004 | 339039-25 | 150 |  | 0 | OK
23 | 38 | LAUDECI FELISBINO ME CNPJ 00.549.237/0001-26 | Instalação completa de equipamento de ar-condicionado tipo "split" até 24.000 BTU/h incluindo até 3 metros de distância entre evaporadora e condensadora – Composto de 01 (uma) unidade evaporadora e 01 (uma) unidade condensadora. | - | Serviço | 04-03 | 05015-5-004 | 339039-25 | 791.01 |  | 0 | OK
| 39 |  | Instalação completa de equipamento de ar-condicionado tipo "split" de 25.000 a 48.000 BTU/h incluindo até 3 metros de distância entre evaporadora e condensadora – Composto de 01 (uma) unidade evaporadora e 01 (uma) unidade condensadora. | - | Serviço | 04-03 | 05015-5-004 | 339039-25 | 950 |  | 0 | OK
| 40 |  | Desinstalação de equipamento de ar-condicionado. | - | Serviço | 04-03 | 05015-5-004 | 339039-25 | 245.16 |  | 0 | OK
24 | 41 | LAUDECI FELISBINO ME CNPJ 00.549.237/0001-26 | Instalação completa de equipamento de ar-condicionado tipo "split" até 24.000 BTU/h incluindo até 3 metros de distância entre evaporadora e condensadora – Composto de 01 (uma) unidade evaporadora e 01 (uma) unidade condensadora. | - | Serviço | 04-03 | 05015-5-004 | 339039-25 | 800 |  | 0 | OK
| 42 |  | Instalação completa de equipamento de ar-condicionado tipo "split" de 25.000 a 48.000 BTU/h incluindo até 3 metros de distância entre evaporadora e condensadora – Composto de 01 (uma) unidade evaporadora e 01 (uma) unidade condensadora. | - | Serviço | 04-03 | 05015-5-004 | 339039-25 | 950 |  | 0 | OK
| 43 |  | Instalação completa de equipamento de ar-condicionado tipo "split" acima de 48.000 BTU/h incluindo até 3 metros de distância entre evaporadora e condensadora – Composto de 01 (uma) unidade evaporadora e 01 (uma) unidade condensadora. | - | Serviço | 04-03 | 05015-5-004 | 339039-25 | 1200 |  | 0 | OK
| 44 |  | Metro adicional de linha para instalação de split até 24.000 BTU/h. | - | Metro | 04-03 | 05015-5-004 | 339039-25 | 100 |  | 0 | OK
| 45 |  | Metro adicional de linha para instalação de split de 25.000 a 48.000 BTU/h. | - | Metro | 04-03 | 05015-5-004 | 339039-25 | 120 |  | 0 | OK
| 46 |  | Metro adicional de linha para instalação de split acima de 48.000 BTU/h. | - | Metro | 04-03 | 05015-5-004 | 339039-25 | 140 |  | 0 | OK
| 47 |  | Desinstalação de equipamento de ar-condicionado. | - | Serviço | 04-03 | 05015-5-004 | 339039-25 | 268.75 |  | 0 | OK
[13 empty] | 11970.59 | 2499.9 | 1550.27
Note on K22: MARCELO DARCI DE SOUZA: recebido 02 do CCT 13/04/2018

## ESAG
PROCESSO: 644/2017/UDESC |  |  | OBJETO: AQUISIÇÃO E INSTALAÇÃO DE APARELHOS DE AR CONDICIONADO PARA A UDESC - RELANÇAMENTO | [6 empty] | VIGÊNCIA DA ATA: 08/11/2017 até 07/11/2018 |  |  | AF/OS nº xxxx/2017 Qtde. DT | AF/OS nº xxxx/2017 Qtde. DT | AF/OS nº xxxx/2017 Qtde. DT | AF/OS nº xxxx/2017 Qtde. DT | AF/OS nº xxxx/2017 Qtde. DT | AF/OS nº xxxx/2017 Qtde. DT | AF/OS nº xxxx/2017 Qtde. DT | AF/OS nº xxxx/2017 Qtde. DT | AF/OS nº xxxx/2017 Qtde. DT | AF/OS nº xxxx/2017 Qtde. DT | AF/OS nº xxxx/2017 Qtde. DT | AF/OS nº xxxx/2017 Qtde. DT
CENTRO PARTICIPANTE:
Lote | ITEM | EMPRESA | ESPECIFICAÇÃO | MARCA/MODELO | Unid | Grupo-Classe | Código NUC | Detalhamento de Despesa | Preço UNITÁRIO (R$) | Qtde Registrada | Saldo / Automático | ALERTA | ...../...../...... | ...../...../...... | ...../...../...... | ...../...../...... | ...../...../...... | ...../...../...... | ...../...../...... | ...../...../...... | ...../...../...... | ...../...../...... | ...../...../...... | ...../...../......
1 | 1 | MONTEIRO E FAGUNDES COMÉRCIO E SERVIÇOS LTDA - ME CNPJ 28.156.162/0001-32 | Aparelho de ar condicionado tipo Split High Wall (para parede), ciclo somente frio, 220 V, capacidade frigorífica nominal de 9.000 btu’s, com controle remoto individual sem fio em português, filtro de ar lavável (de acordo com ABNT NBR 16401/2008), 60Hz, com ruído máximo de 60dB, tecnologia inverter, com gás refrigerante ecológico R410A não nocivo para a camada de ozonio, display de temperatura digital, O equipamento deverá ser entregue com manual de instruções em português. O equipamento deve apresentar ETIQUETA NACIONAL DE CONSERVAÇÃO DE ENERGIA – ENCE (ETIQUETA PROCEL) com classificação de eficiência energética PROCEL ''A", podendo ser confirmado no sitio http://www.inmetro.gov.br/registrosobjetos/Default.aspx?pag=1. | Midea Carrier/High Wall 9.000 btu's Frio inverter | Peça | 39-02 | 00416-2-057 | 449052-34 | 1651.72 | 1 | 1 | OK
2 | 2 | E&AR EQUIPAMENTOS DE REFRIGERAÇÃO EIRELI - EPP CNPJ 05.368.504/0001-82 | Aparelho de ar condicionado tipo Split High Wall (para parede), ciclo quente e frio, 220 V, capacidade frigorífica nominal de 9.000 btu’s, com controle remoto individual sem fio em português, filtro de ar lavável (de acordo com ABNT NBR 16401/2008), capacidade de desumidificar o ambiente, 60Hz, com ruído máximo de 60dB, tecnologia inverter, com gás refrigerante ecológico R410A não nocivo para a camada de ozono, display de temperatura digital, O equipamento deverá ser entregue com manual de instruções em português. O equipamento deve apresentar ETIQUETA NACIONAL DE CONSERVAÇÃO DE ENERGIA – ENCE (ETIQUETA PROCEL) com classificação de eficiência energética PROCEL ''A", podendo ser confirmado no sitio http://www.inmetro.gov.br/registrosobjetos/Default.aspx?pag=1. | Elgin/HVQI09B2IA / HVQE09B2IA | Peça | 39-02 | 00416-2-057 | 449052-34 | 1933.38 |  | 0 | OK
3 | 3 | E&AR EQUIPAMENTOS DE REFRIGERAÇÃO EIRELI - EPP CNPJ 05.368.504/0001-82 | Aparelho de ar condicionado tipo Split High Wall (para parede), ciclo somente frio, 220 V, capacidade frigorífica nominal de 12.000 btu’s, com controle remoto individual sem fio em português, filtro de ar lavável (de acordo com ABNT NBR 16401/2008), 60Hz, com ruído máximo de 60dB, tecnologia inverter, com gás refrigerante ecológico R410A não nocivo para a camada de ozono, display de temperatura digital, O equipamento deverá ser entregue com manual de instruções em português. O equipamento deve apresentar ETIQUETA NACIONAL DE CONSERVAÇÃO DE ENERGIA – ENCE (ETIQUETA PROCEL) com classificação de eficiência energética PROCEL ''A", podendo ser confirmado no sitio http://www.inmetro.gov.br/registrosobjetos/Default.aspx?pag=1. | Elgin/HVFI12B2IA/HVFE12B2IA | Peça | 39-02 | 00416-2-084 | 449052-34 | 2048.45 | 4 | 4 | OK
4 | 4 | E&AR EQUIPAMENTOS DE REFRIGERAÇÃO EIRELI - EPP CNPJ 05.368.504/0001-82 | Aparelho de ar condicionado tipo Split High Wall (para parede), ciclo quente e frio, 220 V, capacidade frigorífica nominal de 12.000 btu’s, com controle remoto individual sem fio em português, filtro de ar lavável (de acordo com ABNT NBR 16401/2008), capacidade de desumidificar o ambiente, 60Hz, com ruído máximo de 60dB, tecnologia inverter, com gás refrigerante ecológico R410A não nocivo para a camada de ozono, display de temperatura digital, O equipamento deverá ser entregue com manual de instruções em português. O equipamento deve apresentar ETIQUETA NACIONAL DE CONSERVAÇÃO DE ENERGIA – ENCE (ETIQUETA PROCEL) com classificação de eficiência energética PROCEL ''A", podendo ser confirmado no sitio http://www.inmetro.gov.br/registrosobjetos/Default.aspx?pag=1. | Elgin/HVQI12B2IA / HVQE12B2IA | Peça | 39-02 | 00416-2-120 | 449052-34 | 2188.33 |  | 0 | OK
5 | 5 | MONTEIRO E FAGUNDES COMÉRCIO E SERVIÇOS LTDA - ME CNPJ 28.156.162/0001-32 | Aparelho de ar condicionado tipo Split High Wall (para parede), ciclo somente frio, 220 V, capacidade frigorífica nominal de 18.000 btu’s, com controle remoto individual sem fio em português, filtro de ar lavável (de acordo com ABNT NBR 16401/2008), 60Hz, com ruído máximo de 60dB, tecnologia inverter, com gás refrigerante ecológico R410A não nocivo para a camada de ozono, display de temperatura digital, O equipamento deverá ser entregue com manual de instruções em português. O equipamento deve apresentar ETIQUETA NACIONAL DE CONSERVAÇÃO DE ENERGIA – ENCE (ETIQUETA PROCEL) com classificação de eficiência energética PROCEL ''A", podendo ser confirmado no sitio http://www.inmetro.gov.br/registrosobjetos/Default.aspx?pag=1. | Midea Carrier/High Wall 18.000 btu's Frio Inverter | Peça | 39-02 | 00416-2-020 | 449052-34 | 2536.18 | 2 | 2 | OK
6 | 6 | VMLX ELETRONICOS EIRELI - ME CNPJ 03.800.477/0001-40 | Aparelho de ar condicionado tipo Split High Wall (para parede), ciclo quente e frio, 220 V, capacidade frigorífica nominal de 18.000 btu’s, com controle remoto individual sem fio em português, filtro de ar lavável (de acordo com ABNT NBR 16401/2008), capacidade de desumidificar o ambiente, 60Hz, com ruído máximo de 60dB, tecnologia inverter, com gás refrigerante ecológico R410A não nocivo para a camada de ozono, display de temperatura digital, O equipamento deverá ser entregue com manual de instruções em português. O equipamento deve apresentar ETIQUETA NACIONAL DE CONSERVAÇÃO DE ENERGIA – ENCE (ETIQUETA PROCEL) com classificação de eficiência energética PROCEL ''A", podendo ser confirmado no sitio http://www.inmetro.gov.br/registrosobjetos/Default.aspx?pag=1. | Elgin/HVQI/HVQE | Peça | 39-02 | 00416-2-132 | 449052-34 | 2823.5 |  | 0 | OK
7 | 7 | VMLX ELETRONICOS EIRELI - ME CNPJ 03.800.477/0001-40 | Aparelho de ar condicionado tipo Split Cassete, ciclo somente frio, 220 V, capacidade frigorífica nominal de 18.000 btu’s, com controle remoto individual sem fio em português, filtro de ar lavável (de acordo com ABNT NBR 16401/2008), 60Hz, com ruído máximo de 60dB, tecnologia inverter, com gás refrigerante ecológico R410A não nocivo para a camada de ozono, display de temperatura digital, O equipamento deverá ser entregue com manual de instruções em português. O equipamento deve apresentar ETIQUETA NACIONAL DE CONSERVAÇÃO DE ENERGIA – ENCE (ETIQUETA PROCEL) com classificação de eficiência energética PROCEL ''A", podendo ser confirmado no sitio http://www.inmetro.gov.br/registrosobjetos/Default.aspx?pag=1. | Fujitsu/AOBA18LALL/ AVBF18LAL | Peça | 39-02 | 00416-2-132 | 449052-34 | 8250 |  | 0 | OK
8 | 8 | VMLX ELETRONICOS EIRELI - ME CNPJ 03.800.477/0001-40 | Aparelho de ar condicionado tipo Split Piso Teto, ciclo somente frio, 220 V, capacidade frigorífica nominal de 24.000 btu’s, com controle remoto individual sem fio em português, filtro de ar lavável (de acordo com ABNT NBR 16401/2008), 60Hz, com ruído máximo de 60dB, tecnologia inverter, com gás refrigerante ecológico R410A não nocivo para a camada de ozono, display de temperatura digital, O equipamento deverá ser entregue com manual de instruções em português. O equipamento deve apresentar ETIQUETA NACIONAL DE CONSERVAÇÃO DE ENERGIA – ENCE (ETIQUETA PROCEL) com classificação de eficiência energética PROCEL ''A", podendo ser confirmado no sitio http://www.inmetro.gov.br/registrosobjetos/Default.aspx?pag=1. | Fujitsu/ABBF24LAT/ AOBA24LALL | Peça | 39-02 | 00416-2-147 | 449052-34 | 7625 |  | 0 | OK
9 | 9 | VMLX ELETRONICOS EIRELI - ME CNPJ 03.800.477/0001-40 | Aparelho de ar condicionado tipo Split High Wall (para parede), ciclo quente e frio, 220 V, capacidade frigorífica nominal de 24.000 btu’s, com controle remoto individual sem fio em português, filtro de ar lavável (de acordo com ABNT NBR 16401/2008), capacidade de desumidificar o ambiente, 60Hz, com ruído máximo de 60dB, tecnologia inverter, com gás refrigerante ecológico R410A não nocivo para a camada de ozono, display de temperatura digital, O equipamento deverá ser entregue com manual de instruções em português. O equipamento deve apresentar ETIQUETA NACIONAL DE CONSERVAÇÃO DE ENERGIA – ENCE (ETIQUETA PROCEL) com classificação de eficiência energética PROCEL ''A", podendo ser confirmado no sitio http://www.inmetro.gov.br/registrosobjetos/Default.aspx?pag=1. | Elgin/HVQI/HVQE | Peça | 39-02 | 00416-2-147 | 449052-34 | 3863.6 |  | 0 | OK
10 | 10 | VMLX ELETRONICOS EIRELI - ME CNPJ 03.800.477/0001-40 | Aparelho de ar condicionado tipo Split Cassete, ciclo somente frio, 220 V, capacidade frigorífica nominal de 23.000 a 24.000 btu’s, com controle remoto individual sem fio em português, filtro de ar lavável (de acordo com ABNT NBR 16401/2008), 60Hz, com ruído máximo de 60dB, tecnologia inverter, com gás refrigerante ecológico R410A não nocivo para a camada de ozono, display de temperatura digital, O equipamento deverá ser entregue com manual de instruções em português. O equipamento deve apresentar ETIQUETA NACIONAL DE CONSERVAÇÃO DE ENERGIA – ENCE (ETIQUETA PROCEL) com classificação de eficiência energética PROCEL ''A", podendo ser confirmado no sitio http://www.inmetro.gov.br/registrosobjetos/Default.aspx?pag=1. | Fujitsu/AUBA24LBL/ AOBA24LALL | Peça | 39-02 | 00416-2-147 | 449052-34 | 10000 |  | 0 | OK
11 | 11 | E&AR EQUIPAMENTOS DE REFRIGERAÇÃO EIRELI - EPP CNPJ 05.368.504/0001-82 | Aparelho de ar condicionado tipo Split Piso Teto, ciclo somente frio, 220 V, capacidade frigorífica nominal de 27.000 a 30.000 btu’s, com controle remoto individual sem fio em português, filtro de ar lavável (de acordo com ABNT NBR 16401/2008), 60Hz, com ruído máximo de 60dB, tecnologia inverter, com gás refrigerante ecológico R410A não nocivo para a camada de ozono, display de temperatura digital, O equipamento deverá ser entregue com manual de instruções em português. O equipamento deve apresentar ETIQUETA NACIONAL DE CONSERVAÇÃO DE ENERGIA – ENCE (ETIQUETA PROCEL) com classificação de eficiência energética PROCEL ''A", podendo ser confirmado no sitio http://www.inmetro.gov.br/registrosobjetos/Default.aspx?pag=1. | Fujitsu/ABBA30LCT / AOBA30LFTL | Peça | 39-02 | 00416-2-088 | 449052-34 | 10299.66 | 2 | 2 | OK
12 | 12 | MONTEIRO E FAGUNDES COMÉRCIO E SERVIÇOS LTDA - ME CNPJ 28.156.162/0001-32 | Aparelho de ar condicionado tipo Split High Wall (para parede), ciclo quente e frio, 220 V, capacidade frigorífica nominal de 27.000 a 30.000 btu’s, com controle remoto individual sem fio em português, filtro de ar lavável (de acordo com ABNT NBR 16401/2008), capacidade de desumidificar o ambiente, 60Hz, com ruído máximo de 60dB, tecnologia inverter, com gás refrigerante ecológico R410A não nocivo para a camada de ozono, display de temperatura digital, O equipamento deverá ser entregue com manual de instruções em português. O equipamento deve apresentar ETIQUETA NACIONAL DE CONSERVAÇÃO DE ENERGIA – ENCE (ETIQUETA PROCEL) com classificação de eficiência energética PROCEL ''A", podendo ser confirmado no sitio http://www.inmetro.gov.br/registrosobjetos/Default.aspx?pag=1. | Fujitsu/High Wall 30.000 btu's Quente e Frio Inverter | Peça | 39-02 | 00416-2-142 | 449052-34 | 6601 |  | 0 | OK
13 | 13 | E&AR EQUIPAMENTOS DE REFRIGERAÇÃO EIRELI - EPP CNPJ 05.368.504/0001-82 | Aparelho de ar condicionado tipo Split Piso Teto, ciclo somente frio, 220 V, capacidade frigorífica nominal de 32.000 a 36.000 btu’s, com controle remoto individual sem fio em português, filtro de ar lavável (de acordo com ABNT NBR 16401/2008), 60Hz, com ruído máximo de 60dB, tecnologia inverter, com gás refrigerante ecológico R410A não nocivo para a camada de ozono, display de temperatura digital, O equipamento deverá ser entregue com manual de instruções em português. O equipamento deve apresentar ETIQUETA NACIONAL DE CONSERVAÇÃO DE ENERGIA – ENCE (ETIQUETA PROCEL) com classificação de eficiência energética PROCEL ''A", podendo ser confirmado no sitio http://www.inmetro.gov.br/registrosobjetos/Default.aspx?pag=1. | LG/AV-Q36GM1A0 | Peça | 39-02 | 00416-2-044 | 449052-34 | 11042.77 |  | 0 | OK
14 | 14 | VMLX ELETRONICOS EIRELI - ME CNPJ 03.800.477/0001-40 | Aparelho de ar condicionado tipo Split Piso Teto, ciclo quente e frio, 220 V, capacidade frigorífica nominal de 32.000 a 36.000 btu’s, com controle remoto individual sem fio em português, filtro de ar lavável (de acordo com ABNT NBR 16401/2008), 60Hz, com ruído máximo de 60dB, tecnologia inverter, com gás refrigerante ecológico R410A não nocivo para a camada de ozono, display de temperatura digital, O equipamento deverá ser entregue com manual de instruções em português. O equipamento deve apresentar ETIQUETA NACIONAL DE CONSERVAÇÃO DE ENERGIA – ENCE (ETIQUETA PROCEL) com classificação de eficiência energética PROCEL ''A", podendo ser confirmado no sitio http://www.inmetro.gov.br/registrosobjetos/Default.aspx?pag=1. | Fujitsu/ABBJ45LRTA/ AOBG45LATV | Peça | 39-02 | 00416-2-011 | 449052-34 | 11096 |  | 0 | OK
15 | 15 | VMLX ELETRONICOS EIRELI - ME CNPJ 03.800.477/0001-40 | Aparelho de ar condicionado tipo Split Piso Teto, ciclo somente frio, 380 V trifásico, com pressotato de alta e baixa e rele contra inversão de fase, capacidade frigorífica nominal de 46.000 a 48.000 btu’s, com controle remoto individual sem fio em português, filtro de ar lavável (de acordo com ABNT NBR 16401/2008), 60Hz, com ruído máximo de 60dB, tecnologia inverter, com gás refrigerante ecológico R410A não nocivo para a camada de ozono, display de temperatura digital, O equipamento deverá ser entregue com manual de instruções em português. O equipamento deve apresentar ETIQUETA NACIONAL DE CONSERVAÇÃO DE ENERGIA – ENCE (ETIQUETA PROCEL) com classificação de eficiência energética PROCEL ''A" ou "B", podendo ser confirmado no sitio http://www.inmetro.gov.br/registrosobjetos/Default.aspx?pag=1. | Fujitsu/ABBGS4LRTA/ AOBG54LATV | Peça | 39-02 | 00416-2-026 | 449052-34 | 13687.5 |  | 0 | OK
16 | 16 | MONTEIRO E FAGUNDES COMÉRCIO E SERVIÇOS LTDA - ME CNPJ 28.156.162/0001-32 | Aparelho de ar condicionado tipo Split Piso Teto, ciclo somente frio, 380 V trifásico, com pressotato de alta e baixa e rele contra inversão de fase, capacidade frigorífica nominal de 54.000 a 60.000 btu’s, com controle remoto individual sem fio em português, filtro de ar lavável (de acordo com ABNT NBR 16401/2008), 60Hz, com ruído máximo de 60dB, tecnologia inverter, com gás refrigerante ecológico R410A não nocivo para a camada de ozono, display de temperatura digital, O equipamento deverá ser entregue com manual de instruções em português. O equipamento deve apresentar ETIQUETA NACIONAL DE CONSERVAÇÃO DE ENERGIA – ENCE (ETIQUETA PROCEL) com classificação de eficiência energética PROCEL ''A" ou "B", podendo ser confirmado no sitio http://www.inmetro.gov.br/registrosobjetos/Default.aspx?pag=1. | Midea Carrier/Piso Teto 60.000 btu's Frio Inverter | Peça | 39-02 | 00416-2-074 | 449052-34 | 14977.75 | 1 | 1 | OK
17 | 17 | MONTEIRO E FAGUNDES COMÉRCIO E SERVIÇOS LTDA - ME CNPJ 28.156.162/0001-32 | Aparelho de ar condicionado tipo Split Piso Teto, ciclo quente e frio, 380 V trifásico, com pressotato de alta e baixa e rele contra inversão de fase, capacidade frigorífica nominal de 54.000 a 60.000 btu’s, com controle remoto individual sem fio em português, filtro de ar lavável (de acordo com ABNT NBR 16401/2008), 60Hz, com ruído máximo de 60dB, tecnologia inverter, com gás refrigerante ecológico R410A não nocivo para a camada de ozono, display de temperatura digital, O equipamento deverá ser entregue com manual de instruções em português. O equipamento deve apresentar ETIQUETA NACIONAL DE CONSERVAÇÃO DE ENERGIA – ENCE (ETIQUETA PROCEL) com classificação de eficiência energética PROCEL ''A" ou "B", podendo ser confirmado no sitio http://www.inmetro.gov.br/registrosobjetos/Default.aspx?pag=1. | Midea Carrier/Piso Teto 60.000 btu's Quente e Frio Inveter | Peça | 39-02 | 00416-2-122 | 449052-34 | 16123.5 |  | 0 | OK
18 | 18 | ATENA COMERCIO DE MOVEIS LTDA ME CNPJ 12.510.074/0001-57 | Aparelho de ar condicionado tipo Split Cassete, ciclo somente frio, 220 V, capacidade frigorífica nominal de 54.000 a 60.000 btu’s, com controle remoto individual sem fio em português, filtro de ar lavável (de acordo com ABNT NBR 16401/2008), 60Hz, com ruído máximo de 60dB, tecnologia inverter, com gás refrigerante ecológico R410A não nocivo para a camada de ozono, display de temperatura digital, O equipamento deverá ser entregue com manual de instruções em português. O equipamento deve apresentar ETIQUETA NACIONAL DE CONSERVAÇÃO DE ENERGIA – ENCE (ETIQUETA PROCEL) com classificação de eficiência energética PROCEL ''A" ou "B", podendo ser confirmado no sitio http://www.inmetro.gov.br/registrosobjetos/Default.aspx?pag=1. | LG LG ATNQ54GMLE5 AUUQ54GH2 NACIONAL/ | Peça | 39-02 | 00416-2-074 | 449052-34 | 19025 |  | 0 | OK
19 | 19 | VMLX ELETRONICOS EIRELI - ME CNPJ 03.800.477/0001-40 | Cortina de Ar. Dimensões aproximadas: (L X A XP): 150 x 23 x 22cm , podendo ter pequena variação de tamanho, dependendo da marca do produto. Monofásico, 220 Volts. Potência (c/v) mínimo de 1/5. Nível máximo de ruído (db): menor que 60db. Modos de operação: ventila. Velocidades (m/s) mínimo de 11. Vazão de ar: mínimo de 1300 m3/h. Temperatura somente ventilação. Recursos função automática. Saída de ar frontal e vertical. Entrada superior de ar. Direcionadores de ar vertical. Recirculação de ar (m3/m) maior que 25. Prazo de garantia de 01 ano. Item incluso: controle remoto. Cor branco. | Springer Carrier/ACS15S5 | Peça | 39-06 | 07636-8-001 | 449052-34 | 833.3 |  | 0 | OK
20 | 20 | E&AR EQUIPAMENTOS DE REFRIGERAÇÃO EIRELI - EPP CNPJ 05.368.504/0001-82 | Bomba dreno para remoção de condensados, para sistemas de ar condicionado tipo split ou janela, com funcionamento silencioso e suave. Tamanho compacto e montagem oculta, 220 volts. | Elgin/ MINI ORANGE | Peça | 39-05 | 02633-6-003 | 339030.25 | 463.91 |  | 0 | OK
21 | 21 | LAUDECI FELISBINO ME CNPJ 00.549.237/0001-26 | Instalação de Cortina de Ar. | - | Serviço | 04-03 | 05015-5-004 | 339039-25 | 200.09 |  | 0 | OK
| 22 |  | Instalação completa de equipamento de ar-condicionado tipo "split" até 24.000 BTU/h incluindo até 3 metros de distância entre evaporadora e condensadora – Composto de 01 (uma) unidade evaporadora e 01 (uma) unidade condensadora. | - | Serviço | 04-03 | 05015-5-004 | 339039-25 | 575.29 | 7 | 7 | OK
| 23 |  | Instalação completa de equipamento de ar-condicionado tipo "split" de 25.000 a 48.000 BTU/h incluindo até 3 metros de distância entre evaporadora e condensadora – Composto de 01 (uma) unidade evaporadora e 01 (uma) unidade condensadora. | - | Serviço | 04-03 | 05015-5-004 | 339039-25 | 750 | 2 | 2 | OK
| 24 |  | Instalação completa de equipamento de ar-condicionado tipo "split" acima de 48.000 BTU/h incluindo até 3 metros de distância entre evaporadora e condensadora – Composto de 01 (uma) unidade evaporadora e 01 (uma) unidade condensadora. | - | Serviço | 04-03 | 05015-5-004 | 339039-25 | 1000 | 1 | 1 | OK
| 25 |  | Metro adicional de linha para instalação de split até 24.000 BTU/h. | - | Metro | 04-03 | 05015-5-004 | 339039-25 | 80 |  | 0 | OK
| 26 |  | Metro adicional de linha para instalação de split de 25.000 a 48.000 BTU/h. | - | Metro | 04-03 | 05015-5-004 | 339039-25 | 100 |  | 0 | OK
| 27 |  | Metro adicional de linha para instalação de split acima de 48.000 BTU/h. | - | Metro | 04-03 | 05015-5-004 | 339039-25 | 100 |  | 0 | OK
| 28 |  | Desinstalação de equipamento de ar-condicionado. | - | Serviço | 04-03 | 05015-5-004 | 339039-25 | 200 | 10 | 10 | OK
| 29 |  | Instalação de bomba dreno para remoção de condensador, para sistemas de ar condicionado tipo split ou janela. | - | Serviço | 04-03 | 05015-5-004 | 339039-25 | 100 |  | 0 | OK
22 | 30 | LAUDECI FELISBINO ME CNPJ 00.549.237/0001-26 | Instalação de Cortina de Ar. | - | Serviço | 04-03 | 05015-5-004 | 339039-25 | 200 |  | 0 | OK
| 31 |  | Instalação completa de equipamento de ar-condicionado tipo "split" até 24.000 BTU/h incluindo até 3 metros de distância entre evaporadora e condensadora – Composto de 01 (uma) unidade evaporadora e 01 (uma) unidade condensadora. | - | Serviço | 04-03 | 05015-5-004 | 339039-25 | 670 |  | 0 | OK
| 32 |  | Instalação completa de equipamento de ar-condicionado tipo "split" de 25.000 a 48.000 BTU/h incluindo até 3 metros de distância entre evaporadora e condensadora – Composto de 01 (uma) unidade evaporadora e 01 (uma) unidade condensadora. | - | Serviço | 04-03 | 05015-5-004 | 339039-25 | 950 |  | 0 | OK
| 33 |  | Instalação completa de equipamento de ar-condicionado tipo "split" acima de 48.000 BTU/h incluindo até 3 metros de distância entre evaporadora e condensadora – Composto de 01 (uma) unidade evaporadora e 01 (uma) unidade condensadora. | - | Serviço | 04-03 | 05015-5-004 | 339039-25 | 1200 |  | 0 | OK
| 34 |  | Metro adicional de linha para instalação de split até 24.000 BTU/h. | - | Metro | 04-03 | 05015-5-004 | 339039-25 | 80 |  | 0 | OK
| 35 |  | Metro adicional de linha para instalação de split de 25.000 a 48.000 BTU/h. | - | Metro | 04-03 | 05015-5-004 | 339039-25 | 100 |  | 0 | OK
| 36 |  | Metro adicional de linha para instalação de split acima de 48.000 BTU/h. | - | Metro | 04-03 | 05015-5-004 | 339039-25 | 100 |  | 0 | OK
| 37 |  | Desinstalação de equipamento de ar-condicionado. | - | Serviço | 04-03 | 05015-5-004 | 339039-25 | 150 |  | 0 | OK
23 | 38 | LAUDECI FELISBINO ME CNPJ 00.549.237/0001-26 | Instalação completa de equipamento de ar-condicionado tipo "split" até 24.000 BTU/h incluindo até 3 metros de distância entre evaporadora e condensadora – Composto de 01 (uma) unidade evaporadora e 01 (uma) unidade condensadora. | - | Serviço | 04-03 | 05015-5-004 | 339039-25 | 791.01 |  | 0 | OK
| 39 |  | Instalação completa de equipamento de ar-condicionado tipo "split" de 25.000 a 48.000 BTU/h incluindo até 3 metros de distância entre evaporadora e condensadora – Composto de 01 (uma) unidade evaporadora e 01 (uma) unidade condensadora. | - | Serviço | 04-03 | 05015-5-004 | 339039-25 | 950 |  | 0 | OK
| 40 |  | Desinstalação de equipamento de ar-condicionado. | - | Serviço | 04-03 | 05015-5-004 | 339039-25 | 245.16 |  | 0 | OK
24 | 41 | LAUDECI FELISBINO ME CNPJ 00.549.237/0001-26 | Instalação completa de equipamento de ar-condicionado tipo "split" até 24.000 BTU/h incluindo até 3 metros de distância entre evaporadora e condensadora – Composto de 01 (uma) unidade evaporadora e 01 (uma) unidade condensadora. | - | Serviço | 04-03 | 05015-5-004 | 339039-25 | 800 |  | 0 | OK
| 42 |  | Instalação completa de equipamento de ar-condicionado tipo "split" de 25.000 a 48.000 BTU/h incluindo até 3 metros de distância entre evaporadora e condensadora – Composto de 01 (uma) unidade evaporadora e 01 (uma) unidade condensadora. | - | Serviço | 04-03 | 05015-5-004 | 339039-25 | 950 |  | 0 | OK
| 43 |  | Instalação completa de equipamento de ar-condicionado tipo "split" acima de 48.000 BTU/h incluindo até 3 metros de distância entre evaporadora e condensadora – Composto de 01 (uma) unidade evaporadora e 01 (uma) unidade condensadora. | - | Serviço | 04-03 | 05015-5-004 | 339039-25 | 1200 |  | 0 | OK
| 44 |  | Metro adicional de linha para instalação de split até 24.000 BTU/h. | - | Metro | 04-03 | 05015-5-004 | 339039-25 | 100 |  | 0 | OK
| 45 |  | Metro adicional de linha para instalação de split de 25.000 a 48.000 BTU/h. | - | Metro | 04-03 | 05015-5-004 | 339039-25 | 120 |  | 0 | OK
| 46 |  | Metro adicional de linha para instalação de split acima de 48.000 BTU/h. | - | Metro | 04-03 | 05015-5-004 | 339039-25 | 140 |  | 0 | OK
| 47 |  | Desinstalação de equipamento de ar-condicionado. | - | Serviço | 04-03 | 05015-5-004 | 339039-25 | 268.75 |  | 0 | OK

## CEART
PROCESSO: 644/2017/UDESC |  |  | OBJETO: AQUISIÇÃO E INSTALAÇÃO DE APARELHOS DE AR CONDICIONADO PARA A UDESC - RELANÇAMENTO | [6 empty] | VIGÊNCIA DA ATA: 08/11/2017 até 07/11/2018 |  |  | AF/OS nº 194/2018 Qtde. DT | AF/OS nº 195/2018 Qtde. DT | AF/OS nº 393/2018 | AF/OS nº xxxx/2017 Qtde. DT | AF/OS nº xxxx/2017 Qtde. DT | AF/OS nº xxxx/2017 Qtde. DT | AF/OS nº xxxx/2017 Qtde. DT | AF/OS nº xxxx/2017 Qtde. DT | AF/OS nº xxxx/2017 Qtde. DT | AF/OS nº xxxx/2017 Qtde. DT | AF/OS nº xxxx/2017 Qtde. DT | AF/OS nº xxxx/2017 Qtde. DT
CENTRO PARTICIPANTE:
Lote | ITEM | EMPRESA | ESPECIFICAÇÃO | MARCA/MODELO | Unid | Grupo-Classe | Código NUC | Detalhamento de Despesa | Preço UNITÁRIO (R$) | Qtde Registrada | Saldo / Automático | ALERTA | 2018-02-21 | 2018-02-21 | 2018-03-14 | ...../...../...... | ...../...../...... | ...../...../...... | ...../...../...... | ...../...../...... | ...../...../...... | ...../...../...... | ...../...../...... | ...../...../......
1 | 1 | MONTEIRO E FAGUNDES COMÉRCIO E SERVIÇOS LTDA - ME CNPJ 28.156.162/0001-32 | Aparelho de ar condicionado tipo Split High Wall (para parede), ciclo somente frio, 220 V, capacidade frigorífica nominal de 9.000 btu’s, com controle remoto individual sem fio em português, filtro de ar lavável (de acordo com ABNT NBR 16401/2008), 60Hz, com ruído máximo de 60dB, tecnologia inverter, com gás refrigerante ecológico R410A não nocivo para a camada de ozonio, display de temperatura digital, O equipamento deverá ser entregue com manual de instruções em português. O equipamento deve apresentar ETIQUETA NACIONAL DE CONSERVAÇÃO DE ENERGIA – ENCE (ETIQUETA PROCEL) com classificação de eficiência energética PROCEL ''A", podendo ser confirmado no sitio http://www.inmetro.gov.br/registrosobjetos/Default.aspx?pag=1. | Midea Carrier/High Wall 9.000 btu's Frio inverter | Peça | 39-02 | 00416-2-057 | 449052-34 | 1651.72 | 5 | 3 | OK | 2
2 | 2 | E&AR EQUIPAMENTOS DE REFRIGERAÇÃO EIRELI - EPP CNPJ 05.368.504/0001-82 | Aparelho de ar condicionado tipo Split High Wall (para parede), ciclo quente e frio, 220 V, capacidade frigorífica nominal de 9.000 btu’s, com controle remoto individual sem fio em português, filtro de ar lavável (de acordo com ABNT NBR 16401/2008), capacidade de desumidificar o ambiente, 60Hz, com ruído máximo de 60dB, tecnologia inverter, com gás refrigerante ecológico R410A não nocivo para a camada de ozono, display de temperatura digital, O equipamento deverá ser entregue com manual de instruções em português. O equipamento deve apresentar ETIQUETA NACIONAL DE CONSERVAÇÃO DE ENERGIA – ENCE (ETIQUETA PROCEL) com classificação de eficiência energética PROCEL ''A", podendo ser confirmado no sitio http://www.inmetro.gov.br/registrosobjetos/Default.aspx?pag=1. | Elgin/HVQI09B2IA / HVQE09B2IA | Peça | 39-02 | 00416-2-057 | 449052-34 | 1933.38 | 1 | 1 | OK
3 | 3 | E&AR EQUIPAMENTOS DE REFRIGERAÇÃO EIRELI - EPP CNPJ 05.368.504/0001-82 | Aparelho de ar condicionado tipo Split High Wall (para parede), ciclo somente frio, 220 V, capacidade frigorífica nominal de 12.000 btu’s, com controle remoto individual sem fio em português, filtro de ar lavável (de acordo com ABNT NBR 16401/2008), 60Hz, com ruído máximo de 60dB, tecnologia inverter, com gás refrigerante ecológico R410A não nocivo para a camada de ozono, display de temperatura digital, O equipamento deverá ser entregue com manual de instruções em português. O equipamento deve apresentar ETIQUETA NACIONAL DE CONSERVAÇÃO DE ENERGIA – ENCE (ETIQUETA PROCEL) com classificação de eficiência energética PROCEL ''A", podendo ser confirmado no sitio http://www.inmetro.gov.br/registrosobjetos/Default.aspx?pag=1. | Elgin/HVFI12B2IA/HVFE12B2IA | Peça | 39-02 | 00416-2-084 | 449052-34 | 2048.45 | 3 | 3 | OK
4 | 4 | E&AR EQUIPAMENTOS DE REFRIGERAÇÃO EIRELI - EPP CNPJ 05.368.504/0001-82 | Aparelho de ar condicionado tipo Split High Wall (para parede), ciclo quente e frio, 220 V, capacidade frigorífica nominal de 12.000 btu’s, com controle remoto individual sem fio em português, filtro de ar lavável (de acordo com ABNT NBR 16401/2008), capacidade de desumidificar o ambiente, 60Hz, com ruído máximo de 60dB, tecnologia inverter, com gás refrigerante ecológico R410A não nocivo para a camada de ozono, display de temperatura digital, O equipamento deverá ser entregue com manual de instruções em português. O equipamento deve apresentar ETIQUETA NACIONAL DE CONSERVAÇÃO DE ENERGIA – ENCE (ETIQUETA PROCEL) com classificação de eficiência energética PROCEL ''A", podendo ser confirmado no sitio http://www.inmetro.gov.br/registrosobjetos/Default.aspx?pag=1. | Elgin/HVQI12B2IA / HVQE12B2IA | Peça | 39-02 | 00416-2-120 | 449052-34 | 2188.33 |  | 0 | OK
5 | 5 | MONTEIRO E FAGUNDES COMÉRCIO E SERVIÇOS LTDA - ME CNPJ 28.156.162/0001-32 | Aparelho de ar condicionado tipo Split High Wall (para parede), ciclo somente frio, 220 V, capacidade frigorífica nominal de 18.000 btu’s, com controle remoto individual sem fio em português, filtro de ar lavável (de acordo com ABNT NBR 16401/2008), 60Hz, com ruído máximo de 60dB, tecnologia inverter, com gás refrigerante ecológico R410A não nocivo para a camada de ozono, display de temperatura digital, O equipamento deverá ser entregue com manual de instruções em português. O equipamento deve apresentar ETIQUETA NACIONAL DE CONSERVAÇÃO DE ENERGIA – ENCE (ETIQUETA PROCEL) com classificação de eficiência energética PROCEL ''A", podendo ser confirmado no sitio http://www.inmetro.gov.br/registrosobjetos/Default.aspx?pag=1. | Midea Carrier/High Wall 18.000 btu's Frio Inverter | Peça | 39-02 | 00416-2-020 | 449052-34 | 2536.18 | 4 | 4 | OK
6 | 6 | VMLX ELETRONICOS EIRELI - ME CNPJ 03.800.477/0001-40 | Aparelho de ar condicionado tipo Split High Wall (para parede), ciclo quente e frio, 220 V, capacidade frigorífica nominal de 18.000 btu’s, com controle remoto individual sem fio em português, filtro de ar lavável (de acordo com ABNT NBR 16401/2008), capacidade de desumidificar o ambiente, 60Hz, com ruído máximo de 60dB, tecnologia inverter, com gás refrigerante ecológico R410A não nocivo para a camada de ozono, display de temperatura digital, O equipamento deverá ser entregue com manual de instruções em português. O equipamento deve apresentar ETIQUETA NACIONAL DE CONSERVAÇÃO DE ENERGIA – ENCE (ETIQUETA PROCEL) com classificação de eficiência energética PROCEL ''A", podendo ser confirmado no sitio http://www.inmetro.gov.br/registrosobjetos/Default.aspx?pag=1. | Elgin/HVQI/HVQE | Peça | 39-02 | 00416-2-132 | 449052-34 | 2823.5 |  | 0 | OK
7 | 7 | VMLX ELETRONICOS EIRELI - ME CNPJ 03.800.477/0001-40 | Aparelho de ar condicionado tipo Split Cassete, ciclo somente frio, 220 V, capacidade frigorífica nominal de 18.000 btu’s, com controle remoto individual sem fio em português, filtro de ar lavável (de acordo com ABNT NBR 16401/2008), 60Hz, com ruído máximo de 60dB, tecnologia inverter, com gás refrigerante ecológico R410A não nocivo para a camada de ozono, display de temperatura digital, O equipamento deverá ser entregue com manual de instruções em português. O equipamento deve apresentar ETIQUETA NACIONAL DE CONSERVAÇÃO DE ENERGIA – ENCE (ETIQUETA PROCEL) com classificação de eficiência energética PROCEL ''A", podendo ser confirmado no sitio http://www.inmetro.gov.br/registrosobjetos/Default.aspx?pag=1. | Fujitsu/AOBA18LALL/ AVBF18LAL | Peça | 39-02 | 00416-2-132 | 449052-34 | 8250 |  | 0 | OK
8 | 8 | VMLX ELETRONICOS EIRELI - ME CNPJ 03.800.477/0001-40 | Aparelho de ar condicionado tipo Split Piso Teto, ciclo somente frio, 220 V, capacidade frigorífica nominal de 24.000 btu’s, com controle remoto individual sem fio em português, filtro de ar lavável (de acordo com ABNT NBR 16401/2008), 60Hz, com ruído máximo de 60dB, tecnologia inverter, com gás refrigerante ecológico R410A não nocivo para a camada de ozono, display de temperatura digital, O equipamento deverá ser entregue com manual de instruções em português. O equipamento deve apresentar ETIQUETA NACIONAL DE CONSERVAÇÃO DE ENERGIA – ENCE (ETIQUETA PROCEL) com classificação de eficiência energética PROCEL ''A", podendo ser confirmado no sitio http://www.inmetro.gov.br/registrosobjetos/Default.aspx?pag=1. | Fujitsu/ABBF24LAT/ AOBA24LALL | Peça | 39-02 | 00416-2-147 | 449052-34 | 7625 | 1 | 1 | OK
9 | 9 | VMLX ELETRONICOS EIRELI - ME CNPJ 03.800.477/0001-40 | Aparelho de ar condicionado tipo Split High Wall (para parede), ciclo quente e frio, 220 V, capacidade frigorífica nominal de 24.000 btu’s, com controle remoto individual sem fio em português, filtro de ar lavável (de acordo com ABNT NBR 16401/2008), capacidade de desumidificar o ambiente, 60Hz, com ruído máximo de 60dB, tecnologia inverter, com gás refrigerante ecológico R410A não nocivo para a camada de ozono, display de temperatura digital, O equipamento deverá ser entregue com manual de instruções em português. O equipamento deve apresentar ETIQUETA NACIONAL DE CONSERVAÇÃO DE ENERGIA – ENCE (ETIQUETA PROCEL) com classificação de eficiência energética PROCEL ''A", podendo ser confirmado no sitio http://www.inmetro.gov.br/registrosobjetos/Default.aspx?pag=1. | Elgin/HVQI/HVQE | Peça | 39-02 | 00416-2-147 | 449052-34 | 3863.6 |  | 0 | OK
10 | 10 | VMLX ELETRONICOS EIRELI - ME CNPJ 03.800.477/0001-40 | Aparelho de ar condicionado tipo Split Cassete, ciclo somente frio, 220 V, capacidade frigorífica nominal de 23.000 a 24.000 btu’s, com controle remoto individual sem fio em português, filtro de ar lavável (de acordo com ABNT NBR 16401/2008), 60Hz, com ruído máximo de 60dB, tecnologia inverter, com gás refrigerante ecológico R410A não nocivo para a camada de ozono, display de temperatura digital, O equipamento deverá ser entregue com manual de instruções em português. O equipamento deve apresentar ETIQUETA NACIONAL DE CONSERVAÇÃO DE ENERGIA – ENCE (ETIQUETA PROCEL) com classificação de eficiência energética PROCEL ''A", podendo ser confirmado no sitio http://www.inmetro.gov.br/registrosobjetos/Default.aspx?pag=1. | Fujitsu/AUBA24LBL/ AOBA24LALL | Peça | 39-02 | 00416-2-147 | 449052-34 | 10000 |  | 0 | OK
11 | 11 | E&AR EQUIPAMENTOS DE REFRIGERAÇÃO EIRELI - EPP CNPJ 05.368.504/0001-82 | Aparelho de ar condicionado tipo Split Piso Teto, ciclo somente frio, 220 V, capacidade frigorífica nominal de 27.000 a 30.000 btu’s, com controle remoto individual sem fio em português, filtro de ar lavável (de acordo com ABNT NBR 16401/2008), 60Hz, com ruído máximo de 60dB, tecnologia inverter, com gás refrigerante ecológico R410A não nocivo para a camada de ozono, display de temperatura digital, O equipamento deverá ser entregue com manual de instruções em português. O equipamento deve apresentar ETIQUETA NACIONAL DE CONSERVAÇÃO DE ENERGIA – ENCE (ETIQUETA PROCEL) com classificação de eficiência energética PROCEL ''A", podendo ser confirmado no sitio http://www.inmetro.gov.br/registrosobjetos/Default.aspx?pag=1. | Fujitsu/ABBA30LCT / AOBA30LFTL | Peça | 39-02 | 00416-2-088 | 449052-34 | 10299.66 |  | 0 | OK
12 | 12 | MONTEIRO E FAGUNDES COMÉRCIO E SERVIÇOS LTDA - ME CNPJ 28.156.162/0001-32 | Aparelho de ar condicionado tipo Split High Wall (para parede), ciclo quente e frio, 220 V, capacidade frigorífica nominal de 27.000 a 30.000 btu’s, com controle remoto individual sem fio em português, filtro de ar lavável (de acordo com ABNT NBR 16401/2008), capacidade de desumidificar o ambiente, 60Hz, com ruído máximo de 60dB, tecnologia inverter, com gás refrigerante ecológico R410A não nocivo para a camada de ozono, display de temperatura digital, O equipamento deverá ser entregue com manual de instruções em português. O equipamento deve apresentar ETIQUETA NACIONAL DE CONSERVAÇÃO DE ENERGIA – ENCE (ETIQUETA PROCEL) com classificação de eficiência energética PROCEL ''A", podendo ser confirmado no sitio http://www.inmetro.gov.br/registrosobjetos/Default.aspx?pag=1. | Fujitsu/High Wall 30.000 btu's Quente e Frio Inverter | Peça | 39-02 | 00416-2-142 | 449052-34 | 6601 |  | 0 | OK
13 | 13 | E&AR EQUIPAMENTOS DE REFRIGERAÇÃO EIRELI - EPP CNPJ 05.368.504/0001-82 | Aparelho de ar condicionado tipo Split Piso Teto, ciclo somente frio, 220 V, capacidade frigorífica nominal de 32.000 a 36.000 btu’s, com controle remoto individual sem fio em português, filtro de ar lavável (de acordo com ABNT NBR 16401/2008), 60Hz, com ruído máximo de 60dB, tecnologia inverter, com gás refrigerante ecológico R410A não nocivo para a camada de ozono, display de temperatura digital, O equipamento deverá ser entregue com manual de instruções em português. O equipamento deve apresentar ETIQUETA NACIONAL DE CONSERVAÇÃO DE ENERGIA – ENCE (ETIQUETA PROCEL) com classificação de eficiência energética PROCEL ''A", podendo ser confirmado no sitio http://www.inmetro.gov.br/registrosobjetos/Default.aspx?pag=1. | LG/AV-Q36GM1A0 | Peça | 39-02 | 00416-2-044 | 449052-34 | 11042.77 |  | 0 | OK
14 | 14 | VMLX ELETRONICOS EIRELI - ME CNPJ 03.800.477/0001-40 | Aparelho de ar condicionado tipo Split Piso Teto, ciclo quente e frio, 220 V, capacidade frigorífica nominal de 32.000 a 36.000 btu’s, com controle remoto individual sem fio em português, filtro de ar lavável (de acordo com ABNT NBR 16401/2008), 60Hz, com ruído máximo de 60dB, tecnologia inverter, com gás refrigerante ecológico R410A não nocivo para a camada de ozono, display de temperatura digital, O equipamento deverá ser entregue com manual de instruções em português. O equipamento deve apresentar ETIQUETA NACIONAL DE CONSERVAÇÃO DE ENERGIA – ENCE (ETIQUETA PROCEL) com classificação de eficiência energética PROCEL ''A", podendo ser confirmado no sitio http://www.inmetro.gov.br/registrosobjetos/Default.aspx?pag=1. | Fujitsu/ABBJ45LRTA/ AOBG45LATV | Peça | 39-02 | 00416-2-011 | 449052-34 | 11096 |  | 0 | OK
15 | 15 | VMLX ELETRONICOS EIRELI - ME CNPJ 03.800.477/0001-40 | Aparelho de ar condicionado tipo Split Piso Teto, ciclo somente frio, 380 V trifásico, com pressotato de alta e baixa e rele contra inversão de fase, capacidade frigorífica nominal de 46.000 a 48.000 btu’s, com controle remoto individual sem fio em português, filtro de ar lavável (de acordo com ABNT NBR 16401/2008), 60Hz, com ruído máximo de 60dB, tecnologia inverter, com gás refrigerante ecológico R410A não nocivo para a camada de ozono, display de temperatura digital, O equipamento deverá ser entregue com manual de instruções em português. O equipamento deve apresentar ETIQUETA NACIONAL DE CONSERVAÇÃO DE ENERGIA – ENCE (ETIQUETA PROCEL) com classificação de eficiência energética PROCEL ''A" ou "B", podendo ser confirmado no sitio http://www.inmetro.gov.br/registrosobjetos/Default.aspx?pag=1. | Fujitsu/ABBGS4LRTA/ AOBG54LATV | Peça | 39-02 | 00416-2-026 | 449052-34 | 13687.5 |  | 0 | OK
16 | 16 | MONTEIRO E FAGUNDES COMÉRCIO E SERVIÇOS LTDA - ME CNPJ 28.156.162/0001-32 | Aparelho de ar condicionado tipo Split Piso Teto, ciclo somente frio, 380 V trifásico, com pressotato de alta e baixa e rele contra inversão de fase, capacidade frigorífica nominal de 54.000 a 60.000 btu’s, com controle remoto individual sem fio em português, filtro de ar lavável (de acordo com ABNT NBR 16401/2008), 60Hz, com ruído máximo de 60dB, tecnologia inverter, com gás refrigerante ecológico R410A não nocivo para a camada de ozono, display de temperatura digital, O equipamento deverá ser entregue com manual de instruções em português. O equipamento deve apresentar ETIQUETA NACIONAL DE CONSERVAÇÃO DE ENERGIA – ENCE (ETIQUETA PROCEL) com classificação de eficiência energética PROCEL ''A" ou "B", podendo ser confirmado no sitio http://www.inmetro.gov.br/registrosobjetos/Default.aspx?pag=1. | Midea Carrier/Piso Teto 60.000 btu's Frio Inverter | Peça | 39-02 | 00416-2-074 | 449052-34 | 14977.75 |  | 0 | OK
17 | 17 | MONTEIRO E FAGUNDES COMÉRCIO E SERVIÇOS LTDA - ME CNPJ 28.156.162/0001-32 | Aparelho de ar condicionado tipo Split Piso Teto, ciclo quente e frio, 380 V trifásico, com pressotato de alta e baixa e rele contra inversão de fase, capacidade frigorífica nominal de 54.000 a 60.000 btu’s, com controle remoto individual sem fio em português, filtro de ar lavável (de acordo com ABNT NBR 16401/2008), 60Hz, com ruído máximo de 60dB, tecnologia inverter, com gás refrigerante ecológico R410A não nocivo para a camada de ozono, display de temperatura digital, O equipamento deverá ser entregue com manual de instruções em português. O equipamento deve apresentar ETIQUETA NACIONAL DE CONSERVAÇÃO DE ENERGIA – ENCE (ETIQUETA PROCEL) com classificação de eficiência energética PROCEL ''A" ou "B", podendo ser confirmado no sitio http://www.inmetro.gov.br/registrosobjetos/Default.aspx?pag=1. | Midea Carrier/Piso Teto 60.000 btu's Quente e Frio Inveter | Peça | 39-02 | 00416-2-122 | 449052-34 | 16123.5 |  | 0 | OK
18 | 18 | ATENA COMERCIO DE MOVEIS LTDA ME CNPJ 12.510.074/0001-57 | Aparelho de ar condicionado tipo Split Cassete, ciclo somente frio, 220 V, capacidade frigorífica nominal de 54.000 a 60.000 btu’s, com controle remoto individual sem fio em português, filtro de ar lavável (de acordo com ABNT NBR 16401/2008), 60Hz, com ruído máximo de 60dB, tecnologia inverter, com gás refrigerante ecológico R410A não nocivo para a camada de ozono, display de temperatura digital, O equipamento deverá ser entregue com manual de instruções em português. O equipamento deve apresentar ETIQUETA NACIONAL DE CONSERVAÇÃO DE ENERGIA – ENCE (ETIQUETA PROCEL) com classificação de eficiência energética PROCEL ''A" ou "B", podendo ser confirmado no sitio http://www.inmetro.gov.br/registrosobjetos/Default.aspx?pag=1. | LG LG ATNQ54GMLE5 AUUQ54GH2 NACIONAL/ | Peça | 39-02 | 00416-2-074 | 449052-34 | 19025 | 2 | 2 | OK
19 | 19 | VMLX ELETRONICOS EIRELI - ME CNPJ 03.800.477/0001-40 | Cortina de Ar. Dimensões aproximadas: (L X A XP): 150 x 23 x 22cm , podendo ter pequena variação de tamanho, dependendo da marca do produto. Monofásico, 220 Volts. Potência (c/v) mínimo de 1/5. Nível máximo de ruído (db): menor que 60db. Modos de operação: ventila. Velocidades (m/s) mínimo de 11. Vazão de ar: mínimo de 1300 m3/h. Temperatura somente ventilação. Recursos função automática. Saída de ar frontal e vertical. Entrada superior de ar. Direcionadores de ar vertical. Recirculação de ar (m3/m) maior que 25. Prazo de garantia de 01 ano. Item incluso: controle remoto. Cor branco. | Springer Carrier/ACS15S5 | Peça | 39-06 | 07636-8-001 | 449052-34 | 833.3 |  | 0 | OK
20 | 20 | E&AR EQUIPAMENTOS DE REFRIGERAÇÃO EIRELI - EPP CNPJ 05.368.504/0001-82 | Bomba dreno para remoção de condensados, para sistemas de ar condicionado tipo split ou janela, com funcionamento silencioso e suave. Tamanho compacto e montagem oculta, 220 volts. | Elgin/ MINI ORANGE | Peça | 39-05 | 02633-6-003 | 339030.25 | 463.91 |  | 0 | OK
21 | 21 | LAUDECI FELISBINO ME CNPJ 00.549.237/0001-26 | Instalação de Cortina de Ar. | - | Serviço | 04-03 | 05015-5-004 | 339039-25 | 200.09 | 2 | 2 | OK
| 22 |  | Instalação completa de equipamento de ar-condicionado tipo "split" até 24.000 BTU/h incluindo até 3 metros de distância entre evaporadora e condensadora – Composto de 01 (uma) unidade evaporadora e 01 (uma) unidade condensadora. | - | Serviço | 04-03 | 05015-5-004 | 339039-25 | 575.29 | 17 | 14 | OK |  | 2 | 1
| 23 |  | Instalação completa de equipamento de ar-condicionado tipo "split" de 25.000 a 48.000 BTU/h incluindo até 3 metros de distância entre evaporadora e condensadora – Composto de 01 (uma) unidade evaporadora e 01 (uma) unidade condensadora. | - | Serviço | 04-03 | 05015-5-004 | 339039-25 | 750 |  | 0 | OK
| 24 |  | Instalação completa de equipamento de ar-condicionado tipo "split" acima de 48.000 BTU/h incluindo até 3 metros de distância entre evaporadora e condensadora – Composto de 01 (uma) unidade evaporadora e 01 (uma) unidade condensadora. | - | Serviço | 04-03 | 05015-5-004 | 339039-25 | 1000 | 1 | 0 | OK |  | 1
| 25 |  | Metro adicional de linha para instalação de split até 24.000 BTU/h. | - | Metro | 04-03 | 05015-5-004 | 339039-25 | 80 | 15 | 15 | OK
| 26 |  | Metro adicional de linha para instalação de split de 25.000 a 48.000 BTU/h. | - | Metro | 04-03 | 05015-5-004 | 339039-25 | 100 | 15 | 15 | OK
| 27 |  | Metro adicional de linha para instalação de split acima de 48.000 BTU/h. | - | Metro | 04-03 | 05015-5-004 | 339039-25 | 100 | 15 | 15 | OK
| 28 |  | Desinstalação de equipamento de ar-condicionado. | - | Serviço | 04-03 | 05015-5-004 | 339039-25 | 200 | 11 | 10 | OK |  |  | 1
| 29 |  | Instalação de bomba dreno para remoção de condensador, para sistemas de ar condicionado tipo split ou janela. | - | Serviço | 04-03 | 05015-5-004 | 339039-25 | 100 |  | 0 | OK
22 | 30 | LAUDECI FELISBINO ME CNPJ 00.549.237/0001-26 | Instalação de Cortina de Ar. | - | Serviço | 04-03 | 05015-5-004 | 339039-25 | 200 |  | 0 | OK
| 31 |  | Instalação completa de equipamento de ar-condicionado tipo "split" até 24.000 BTU/h incluindo até 3 metros de distância entre evaporadora e condensadora – Composto de 01 (uma) unidade evaporadora e 01 (uma) unidade condensadora. | - | Serviço | 04-03 | 05015-5-004 | 339039-25 | 670 |  | 0 | OK
| 32 |  | Instalação completa de equipamento de ar-condicionado tipo "split" de 25.000 a 48.000 BTU/h incluindo até 3 metros de distância entre evaporadora e condensadora – Composto de 01 (uma) unidade evaporadora e 01 (uma) unidade condensadora. | - | Serviço | 04-03 | 05015-5-004 | 339039-25 | 950 |  | 0 | OK
| 33 |  | Instalação completa de equipamento de ar-condicionado tipo "split" acima de 48.000 BTU/h incluindo até 3 metros de distância entre evaporadora e condensadora – Composto de 01 (uma) unidade evaporadora e 01 (uma) unidade condensadora. | - | Serviço | 04-03 | 05015-5-004 | 339039-25 | 1200 |  | 0 | OK
| 34 |  | Metro adicional de linha para instalação de split até 24.000 BTU/h. | - | Metro | 04-03 | 05015-5-004 | 339039-25 | 80 |  | 0 | OK
| 35 |  | Metro adicional de linha para instalação de split de 25.000 a 48.000 BTU/h. | - | Metro | 04-03 | 05015-5-004 | 339039-25 | 100 |  | 0 | OK
| 36 |  | Metro adicional de linha para instalação de split acima de 48.000 BTU/h. | - | Metro | 04-03 | 05015-5-004 | 339039-25 | 100 |  | 0 | OK
| 37 |  | Desinstalação de equipamento de ar-condicionado. | - | Serviço | 04-03 | 05015-5-004 | 339039-25 | 150 |  | 0 | OK
23 | 38 | LAUDECI FELISBINO ME CNPJ 00.549.237/0001-26 | Instalação completa de equipamento de ar-condicionado tipo "split" até 24.000 BTU/h incluindo até 3 metros de distância entre evaporadora e condensadora – Composto de 01 (uma) unidade evaporadora e 01 (uma) unidade condensadora. | - | Serviço | 04-03 | 05015-5-004 | 339039-25 | 791.01 |  | 0 | OK
| 39 |  | Instalação completa de equipamento de ar-condicionado tipo "split" de 25.000 a 48.000 BTU/h incluindo até 3 metros de distância entre evaporadora e condensadora – Composto de 01 (uma) unidade evaporadora e 01 (uma) unidade condensadora. | - | Serviço | 04-03 | 05015-5-004 | 339039-25 | 950 |  | 0 | OK
| 40 |  | Desinstalação de equipamento de ar-condicionado. | - | Serviço | 04-03 | 05015-5-004 | 339039-25 | 245.16 |  | 0 | OK
24 | 41 | LAUDECI FELISBINO ME CNPJ 00.549.237/0001-26 | Instalação completa de equipamento de ar-condicionado tipo "split" até 24.000 BTU/h incluindo até 3 metros de distância entre evaporadora e condensadora – Composto de 01 (uma) unidade evaporadora e 01 (uma) unidade condensadora. | - | Serviço | 04-03 | 05015-5-004 | 339039-25 | 800 |  | 0 | OK
| 42 |  | Instalação completa de equipamento de ar-condicionado tipo "split" de 25.000 a 48.000 BTU/h incluindo até 3 metros de distância entre evaporadora e condensadora – Composto de 01 (uma) unidade evaporadora e 01 (uma) unidade condensadora. | - | Serviço | 04-03 | 05015-5-004 | 339039-25 | 950 |  | 0 | OK
| 43 |  | Instalação completa de equipamento de ar-condicionado tipo "split" acima de 48.000 BTU/h incluindo até 3 metros de distância entre evaporadora e condensadora – Composto de 01 (uma) unidade evaporadora e 01 (uma) unidade condensadora. | - | Serviço | 04-03 | 05015-5-004 | 339039-25 | 1200 |  | 0 | OK
| 44 |  | Metro adicional de linha para instalação de split até 24.000 BTU/h. | - | Metro | 04-03 | 05015-5-004 | 339039-25 | 100 |  | 0 | OK
| 45 |  | Metro adicional de linha para instalação de split de 25.000 a 48.000 BTU/h. | - | Metro | 04-03 | 05015-5-004 | 339039-25 | 120 |  | 0 | OK
| 46 |  | Metro adicional de linha para instalação de split acima de 48.000 BTU/h. | - | Metro | 04-03 | 05015-5-004 | 339039-25 | 140 |  | 0 | OK
| 47 |  | Desinstalação de equipamento de ar-condicionado. | - | Serviço | 04-03 | 05015-5-004 | 339039-25 | 268.75 |  | 0 | OK

## FAED
PROCESSO: 644/2017/UDESC |  |  | OBJETO: AQUISIÇÃO E INSTALAÇÃO DE APARELHOS DE AR CONDICIONADO PARA A UDESC - RELANÇAMENTO | [6 empty] | VIGÊNCIA DA ATA: 08/11/2017 até 07/11/2018 |  |  | AF/OS nº 1667/2017 Qtde. DT | AF/OS nº 94/2018 Qtde. DT | AF/OS nº 561/2018 Qtde. DT | AF/OS nº x573/2018 Qtde. DT | AF/OS nº 651/2018 Qtde. DT | AF/OS nº x758/2018 Qtde. DT | AF/OS nº x848/2018 Qtde. DT | AF/OS nº 849/2018 Qtde. DT | AF/OS nº xxxx/2017 Qtde. DT | AF/OS nº xxxx/2017 Qtde. DT | AF/OS nº xxxx/2017 Qtde. DT | AF/OS nº xxxx/2017 Qtde. DT
CENTRO PARTICIPANTE:
Lote | ITEM | EMPRESA | ESPECIFICAÇÃO | MARCA/MODELO | Unid | Grupo-Classe | Código NUC | Detalhamento de Despesa | Preço UNITÁRIO (R$) | Qtde Registrada | Saldo / Automático | ALERTA | 2017-11-13 | 2018-02-08 | 2018-04-11 | 2018-04-12 | 2018-04-19 | 2018-04-24 | 2018-05-22 | 2018-05-22 | ...../...../...... | ...../...../...... | ...../...../...... | ...../...../......
1 | 1 | MONTEIRO E FAGUNDES COMÉRCIO E SERVIÇOS LTDA - ME CNPJ 28.156.162/0001-32 | Aparelho de ar condicionado tipo Split High Wall (para parede), ciclo somente frio, 220 V, capacidade frigorífica nominal de 9.000 btu’s, com controle remoto individual sem fio em português, filtro de ar lavável (de acordo com ABNT NBR 16401/2008), 60Hz, com ruído máximo de 60dB, tecnologia inverter, com gás refrigerante ecológico R410A não nocivo para a camada de ozonio, display de temperatura digital, O equipamento deverá ser entregue com manual de instruções em português. O equipamento deve apresentar ETIQUETA NACIONAL DE CONSERVAÇÃO DE ENERGIA – ENCE (ETIQUETA PROCEL) com classificação de eficiência energética PROCEL ''A", podendo ser confirmado no sitio http://www.inmetro.gov.br/registrosobjetos/Default.aspx?pag=1. | Midea Carrier/High Wall 9.000 btu's Frio inverter | Peça | 39-02 | 00416-2-057 | 449052-34 | 1651.72 |  | 0 | OK
2 | 2 | E&AR EQUIPAMENTOS DE REFRIGERAÇÃO EIRELI - EPP CNPJ 05.368.504/0001-82 | Aparelho de ar condicionado tipo Split High Wall (para parede), ciclo quente e frio, 220 V, capacidade frigorífica nominal de 9.000 btu’s, com controle remoto individual sem fio em português, filtro de ar lavável (de acordo com ABNT NBR 16401/2008), capacidade de desumidificar o ambiente, 60Hz, com ruído máximo de 60dB, tecnologia inverter, com gás refrigerante ecológico R410A não nocivo para a camada de ozono, display de temperatura digital, O equipamento deverá ser entregue com manual de instruções em português. O equipamento deve apresentar ETIQUETA NACIONAL DE CONSERVAÇÃO DE ENERGIA – ENCE (ETIQUETA PROCEL) com classificação de eficiência energética PROCEL ''A", podendo ser confirmado no sitio http://www.inmetro.gov.br/registrosobjetos/Default.aspx?pag=1. | Elgin/HVQI09B2IA / HVQE09B2IA | Peça | 39-02 | 00416-2-057 | 449052-34 | 1933.38 |  | 0 | OK
3 | 3 | E&AR EQUIPAMENTOS DE REFRIGERAÇÃO EIRELI - EPP CNPJ 05.368.504/0001-82 | Aparelho de ar condicionado tipo Split High Wall (para parede), ciclo somente frio, 220 V, capacidade frigorífica nominal de 12.000 btu’s, com controle remoto individual sem fio em português, filtro de ar lavável (de acordo com ABNT NBR 16401/2008), 60Hz, com ruído máximo de 60dB, tecnologia inverter, com gás refrigerante ecológico R410A não nocivo para a camada de ozono, display de temperatura digital, O equipamento deverá ser entregue com manual de instruções em português. O equipamento deve apresentar ETIQUETA NACIONAL DE CONSERVAÇÃO DE ENERGIA – ENCE (ETIQUETA PROCEL) com classificação de eficiência energética PROCEL ''A", podendo ser confirmado no sitio http://www.inmetro.gov.br/registrosobjetos/Default.aspx?pag=1. | Elgin/HVFI12B2IA/HVFE12B2IA | Peça | 39-02 | 00416-2-084 | 449052-34 | 2048.45 | 3 | 1 | OK | 1 |  | 1
4 | 4 | E&AR EQUIPAMENTOS DE REFRIGERAÇÃO EIRELI - EPP CNPJ 05.368.504/0001-82 | Aparelho de ar condicionado tipo Split High Wall (para parede), ciclo quente e frio, 220 V, capacidade frigorífica nominal de 12.000 btu’s, com controle remoto individual sem fio em português, filtro de ar lavável (de acordo com ABNT NBR 16401/2008), capacidade de desumidificar o ambiente, 60Hz, com ruído máximo de 60dB, tecnologia inverter, com gás refrigerante ecológico R410A não nocivo para a camada de ozono, display de temperatura digital, O equipamento deverá ser entregue com manual de instruções em português. O equipamento deve apresentar ETIQUETA NACIONAL DE CONSERVAÇÃO DE ENERGIA – ENCE (ETIQUETA PROCEL) com classificação de eficiência energética PROCEL ''A", podendo ser confirmado no sitio http://www.inmetro.gov.br/registrosobjetos/Default.aspx?pag=1. | Elgin/HVQI12B2IA / HVQE12B2IA | Peça | 39-02 | 00416-2-120 | 449052-34 | 2188.33 |  | 0 | OK
5 | 5 | MONTEIRO E FAGUNDES COMÉRCIO E SERVIÇOS LTDA - ME CNPJ 28.156.162/0001-32 | Aparelho de ar condicionado tipo Split High Wall (para parede), ciclo somente frio, 220 V, capacidade frigorífica nominal de 18.000 btu’s, com controle remoto individual sem fio em português, filtro de ar lavável (de acordo com ABNT NBR 16401/2008), 60Hz, com ruído máximo de 60dB, tecnologia inverter, com gás refrigerante ecológico R410A não nocivo para a camada de ozono, display de temperatura digital, O equipamento deverá ser entregue com manual de instruções em português. O equipamento deve apresentar ETIQUETA NACIONAL DE CONSERVAÇÃO DE ENERGIA – ENCE (ETIQUETA PROCEL) com classificação de eficiência energética PROCEL ''A", podendo ser confirmado no sitio http://www.inmetro.gov.br/registrosobjetos/Default.aspx?pag=1. | Midea Carrier/High Wall 18.000 btu's Frio Inverter | Peça | 39-02 | 00416-2-020 | 449052-34 | 2536.18 | 3 | 2 | OK |  |  |  |  | 1
6 | 6 | VMLX ELETRONICOS EIRELI - ME CNPJ 03.800.477/0001-40 | Aparelho de ar condicionado tipo Split High Wall (para parede), ciclo quente e frio, 220 V, capacidade frigorífica nominal de 18.000 btu’s, com controle remoto individual sem fio em português, filtro de ar lavável (de acordo com ABNT NBR 16401/2008), capacidade de desumidificar o ambiente, 60Hz, com ruído máximo de 60dB, tecnologia inverter, com gás refrigerante ecológico R410A não nocivo para a camada de ozono, display de temperatura digital, O equipamento deverá ser entregue com manual de instruções em português. O equipamento deve apresentar ETIQUETA NACIONAL DE CONSERVAÇÃO DE ENERGIA – ENCE (ETIQUETA PROCEL) com classificação de eficiência energética PROCEL ''A", podendo ser confirmado no sitio http://www.inmetro.gov.br/registrosobjetos/Default.aspx?pag=1. | Elgin/HVQI/HVQE | Peça | 39-02 | 00416-2-132 | 449052-34 | 2823.5 |  | 0 | OK
7 | 7 | VMLX ELETRONICOS EIRELI - ME CNPJ 03.800.477/0001-40 | Aparelho de ar condicionado tipo Split Cassete, ciclo somente frio, 220 V, capacidade frigorífica nominal de 18.000 btu’s, com controle remoto individual sem fio em português, filtro de ar lavável (de acordo com ABNT NBR 16401/2008), 60Hz, com ruído máximo de 60dB, tecnologia inverter, com gás refrigerante ecológico R410A não nocivo para a camada de ozono, display de temperatura digital, O equipamento deverá ser entregue com manual de instruções em português. O equipamento deve apresentar ETIQUETA NACIONAL DE CONSERVAÇÃO DE ENERGIA – ENCE (ETIQUETA PROCEL) com classificação de eficiência energética PROCEL ''A", podendo ser confirmado no sitio http://www.inmetro.gov.br/registrosobjetos/Default.aspx?pag=1. | Fujitsu/AOBA18LALL/ AVBF18LAL | Peça | 39-02 | 00416-2-132 | 449052-34 | 8250 |  | 0 | OK
8 | 8 | VMLX ELETRONICOS EIRELI - ME CNPJ 03.800.477/0001-40 | Aparelho de ar condicionado tipo Split Piso Teto, ciclo somente frio, 220 V, capacidade frigorífica nominal de 24.000 btu’s, com controle remoto individual sem fio em português, filtro de ar lavável (de acordo com ABNT NBR 16401/2008), 60Hz, com ruído máximo de 60dB, tecnologia inverter, com gás refrigerante ecológico R410A não nocivo para a camada de ozono, display de temperatura digital, O equipamento deverá ser entregue com manual de instruções em português. O equipamento deve apresentar ETIQUETA NACIONAL DE CONSERVAÇÃO DE ENERGIA – ENCE (ETIQUETA PROCEL) com classificação de eficiência energética PROCEL ''A", podendo ser confirmado no sitio http://www.inmetro.gov.br/registrosobjetos/Default.aspx?pag=1. | Fujitsu/ABBF24LAT/ AOBA24LALL | Peça | 39-02 | 00416-2-147 | 449052-34 | 7625 | 3 | 3 | OK
9 | 9 | VMLX ELETRONICOS EIRELI - ME CNPJ 03.800.477/0001-40 | Aparelho de ar condicionado tipo Split High Wall (para parede), ciclo quente e frio, 220 V, capacidade frigorífica nominal de 24.000 btu’s, com controle remoto individual sem fio em português, filtro de ar lavável (de acordo com ABNT NBR 16401/2008), capacidade de desumidificar o ambiente, 60Hz, com ruído máximo de 60dB, tecnologia inverter, com gás refrigerante ecológico R410A não nocivo para a camada de ozono, display de temperatura digital, O equipamento deverá ser entregue com manual de instruções em português. O equipamento deve apresentar ETIQUETA NACIONAL DE CONSERVAÇÃO DE ENERGIA – ENCE (ETIQUETA PROCEL) com classificação de eficiência energética PROCEL ''A", podendo ser confirmado no sitio http://www.inmetro.gov.br/registrosobjetos/Default.aspx?pag=1. | Elgin/HVQI/HVQE | Peça | 39-02 | 00416-2-147 | 449052-34 | 3863.6 |  | 0 | OK
10 | 10 | VMLX ELETRONICOS EIRELI - ME CNPJ 03.800.477/0001-40 | Aparelho de ar condicionado tipo Split Cassete, ciclo somente frio, 220 V, capacidade frigorífica nominal de 23.000 a 24.000 btu’s, com controle remoto individual sem fio em português, filtro de ar lavável (de acordo com ABNT NBR 16401/2008), 60Hz, com ruído máximo de 60dB, tecnologia inverter, com gás refrigerante ecológico R410A não nocivo para a camada de ozono, display de temperatura digital, O equipamento deverá ser entregue com manual de instruções em português. O equipamento deve apresentar ETIQUETA NACIONAL DE CONSERVAÇÃO DE ENERGIA – ENCE (ETIQUETA PROCEL) com classificação de eficiência energética PROCEL ''A", podendo ser confirmado no sitio http://www.inmetro.gov.br/registrosobjetos/Default.aspx?pag=1. | Fujitsu/AUBA24LBL/ AOBA24LALL | Peça | 39-02 | 00416-2-147 | 449052-34 | 10000 |  | 0 | OK
11 | 11 | E&AR EQUIPAMENTOS DE REFRIGERAÇÃO EIRELI - EPP CNPJ 05.368.504/0001-82 | Aparelho de ar condicionado tipo Split Piso Teto, ciclo somente frio, 220 V, capacidade frigorífica nominal de 27.000 a 30.000 btu’s, com controle remoto individual sem fio em português, filtro de ar lavável (de acordo com ABNT NBR 16401/2008), 60Hz, com ruído máximo de 60dB, tecnologia inverter, com gás refrigerante ecológico R410A não nocivo para a camada de ozono, display de temperatura digital, O equipamento deverá ser entregue com manual de instruções em português. O equipamento deve apresentar ETIQUETA NACIONAL DE CONSERVAÇÃO DE ENERGIA – ENCE (ETIQUETA PROCEL) com classificação de eficiência energética PROCEL ''A", podendo ser confirmado no sitio http://www.inmetro.gov.br/registrosobjetos/Default.aspx?pag=1. | Fujitsu/ABBA30LCT / AOBA30LFTL | Peça | 39-02 | 00416-2-088 | 449052-34 | 10299.66 |  | 0 | OK
12 | 12 | MONTEIRO E FAGUNDES COMÉRCIO E SERVIÇOS LTDA - ME CNPJ 28.156.162/0001-32 | Aparelho de ar condicionado tipo Split High Wall (para parede), ciclo quente e frio, 220 V, capacidade frigorífica nominal de 27.000 a 30.000 btu’s, com controle remoto individual sem fio em português, filtro de ar lavável (de acordo com ABNT NBR 16401/2008), capacidade de desumidificar o ambiente, 60Hz, com ruído máximo de 60dB, tecnologia inverter, com gás refrigerante ecológico R410A não nocivo para a camada de ozono, display de temperatura digital, O equipamento deverá ser entregue com manual de instruções em português. O equipamento deve apresentar ETIQUETA NACIONAL DE CONSERVAÇÃO DE ENERGIA – ENCE (ETIQUETA PROCEL) com classificação de eficiência energética PROCEL ''A", podendo ser confirmado no sitio http://www.inmetro.gov.br/registrosobjetos/Default.aspx?pag=1. | Fujitsu/High Wall 30.000 btu's Quente e Frio Inverter | Peça | 39-02 | 00416-2-142 | 449052-34 | 6601 |  | 0 | OK
13 | 13 | E&AR EQUIPAMENTOS DE REFRIGERAÇÃO EIRELI - EPP CNPJ 05.368.504/0001-82 | Aparelho de ar condicionado tipo Split Piso Teto, ciclo somente frio, 220 V, capacidade frigorífica nominal de 32.000 a 36.000 btu’s, com controle remoto individual sem fio em português, filtro de ar lavável (de acordo com ABNT NBR 16401/2008), 60Hz, com ruído máximo de 60dB, tecnologia inverter, com gás refrigerante ecológico R410A não nocivo para a camada de ozono, display de temperatura digital, O equipamento deverá ser entregue com manual de instruções em português. O equipamento deve apresentar ETIQUETA NACIONAL DE CONSERVAÇÃO DE ENERGIA – ENCE (ETIQUETA PROCEL) com classificação de eficiência energética PROCEL ''A", podendo ser confirmado no sitio http://www.inmetro.gov.br/registrosobjetos/Default.aspx?pag=1. | LG/AV-Q36GM1A0 | Peça | 39-02 | 00416-2-044 | 449052-34 | 11042.77 |  | 0 | OK
14 | 14 | VMLX ELETRONICOS EIRELI - ME CNPJ 03.800.477/0001-40 | Aparelho de ar condicionado tipo Split Piso Teto, ciclo quente e frio, 220 V, capacidade frigorífica nominal de 32.000 a 36.000 btu’s, com controle remoto individual sem fio em português, filtro de ar lavável (de acordo com ABNT NBR 16401/2008), 60Hz, com ruído máximo de 60dB, tecnologia inverter, com gás refrigerante ecológico R410A não nocivo para a camada de ozono, display de temperatura digital, O equipamento deverá ser entregue com manual de instruções em português. O equipamento deve apresentar ETIQUETA NACIONAL DE CONSERVAÇÃO DE ENERGIA – ENCE (ETIQUETA PROCEL) com classificação de eficiência energética PROCEL ''A", podendo ser confirmado no sitio http://www.inmetro.gov.br/registrosobjetos/Default.aspx?pag=1. | Fujitsu/ABBJ45LRTA/ AOBG45LATV | Peça | 39-02 | 00416-2-011 | 449052-34 | 11096 |  | 0 | OK
15 | 15 | VMLX ELETRONICOS EIRELI - ME CNPJ 03.800.477/0001-40 | Aparelho de ar condicionado tipo Split Piso Teto, ciclo somente frio, 380 V trifásico, com pressotato de alta e baixa e rele contra inversão de fase, capacidade frigorífica nominal de 46.000 a 48.000 btu’s, com controle remoto individual sem fio em português, filtro de ar lavável (de acordo com ABNT NBR 16401/2008), 60Hz, com ruído máximo de 60dB, tecnologia inverter, com gás refrigerante ecológico R410A não nocivo para a camada de ozono, display de temperatura digital, O equipamento deverá ser entregue com manual de instruções em português. O equipamento deve apresentar ETIQUETA NACIONAL DE CONSERVAÇÃO DE ENERGIA – ENCE (ETIQUETA PROCEL) com classificação de eficiência energética PROCEL ''A" ou "B", podendo ser confirmado no sitio http://www.inmetro.gov.br/registrosobjetos/Default.aspx?pag=1. | Fujitsu/ABBGS4LRTA/ AOBG54LATV | Peça | 39-02 | 00416-2-026 | 449052-34 | 13687.5 | 9 | 7 | OK |  |  |  | 1 |  |  | 1
16 | 16 | MONTEIRO E FAGUNDES COMÉRCIO E SERVIÇOS LTDA - ME CNPJ 28.156.162/0001-32 | Aparelho de ar condicionado tipo Split Piso Teto, ciclo somente frio, 380 V trifásico, com pressotato de alta e baixa e rele contra inversão de fase, capacidade frigorífica nominal de 54.000 a 60.000 btu’s, com controle remoto individual sem fio em português, filtro de ar lavável (de acordo com ABNT NBR 16401/2008), 60Hz, com ruído máximo de 60dB, tecnologia inverter, com gás refrigerante ecológico R410A não nocivo para a camada de ozono, display de temperatura digital, O equipamento deverá ser entregue com manual de instruções em português. O equipamento deve apresentar ETIQUETA NACIONAL DE CONSERVAÇÃO DE ENERGIA – ENCE (ETIQUETA PROCEL) com classificação de eficiência energética PROCEL ''A" ou "B", podendo ser confirmado no sitio http://www.inmetro.gov.br/registrosobjetos/Default.aspx?pag=1. | Midea Carrier/Piso Teto 60.000 btu's Frio Inverter | Peça | 39-02 | 00416-2-074 | 449052-34 | 14977.75 |  | 0 | OK
17 | 17 | MONTEIRO E FAGUNDES COMÉRCIO E SERVIÇOS LTDA - ME CNPJ 28.156.162/0001-32 | Aparelho de ar condicionado tipo Split Piso Teto, ciclo quente e frio, 380 V trifásico, com pressotato de alta e baixa e rele contra inversão de fase, capacidade frigorífica nominal de 54.000 a 60.000 btu’s, com controle remoto individual sem fio em português, filtro de ar lavável (de acordo com ABNT NBR 16401/2008), 60Hz, com ruído máximo de 60dB, tecnologia inverter, com gás refrigerante ecológico R410A não nocivo para a camada de ozono, display de temperatura digital, O equipamento deverá ser entregue com manual de instruções em português. O equipamento deve apresentar ETIQUETA NACIONAL DE CONSERVAÇÃO DE ENERGIA – ENCE (ETIQUETA PROCEL) com classificação de eficiência energética PROCEL ''A" ou "B", podendo ser confirmado no sitio http://www.inmetro.gov.br/registrosobjetos/Default.aspx?pag=1. | Midea Carrier/Piso Teto 60.000 btu's Quente e Frio Inveter | Peça | 39-02 | 00416-2-122 | 449052-34 | 16123.5 |  | 0 | OK
18 | 18 | ATENA COMERCIO DE MOVEIS LTDA ME CNPJ 12.510.074/0001-57 | Aparelho de ar condicionado tipo Split Cassete, ciclo somente frio, 220 V, capacidade frigorífica nominal de 54.000 a 60.000 btu’s, com controle remoto individual sem fio em português, filtro de ar lavável (de acordo com ABNT NBR 16401/2008), 60Hz, com ruído máximo de 60dB, tecnologia inverter, com gás refrigerante ecológico R410A não nocivo para a camada de ozono, display de temperatura digital, O equipamento deverá ser entregue com manual de instruções em português. O equipamento deve apresentar ETIQUETA NACIONAL DE CONSERVAÇÃO DE ENERGIA – ENCE (ETIQUETA PROCEL) com classificação de eficiência energética PROCEL ''A" ou "B", podendo ser confirmado no sitio http://www.inmetro.gov.br/registrosobjetos/Default.aspx?pag=1. | LG LG ATNQ54GMLE5 AUUQ54GH2 NACIONAL/ | Peça | 39-02 | 00416-2-074 | 449052-34 | 19025 |  | 0 | OK
19 | 19 | VMLX ELETRONICOS EIRELI - ME CNPJ 03.800.477/0001-40 | Cortina de Ar. Dimensões aproximadas: (L X A XP): 150 x 23 x 22cm , podendo ter pequena variação de tamanho, dependendo da marca do produto. Monofásico, 220 Volts. Potência (c/v) mínimo de 1/5. Nível máximo de ruído (db): menor que 60db. Modos de operação: ventila. Velocidades (m/s) mínimo de 11. Vazão de ar: mínimo de 1300 m3/h. Temperatura somente ventilação. Recursos função automática. Saída de ar frontal e vertical. Entrada superior de ar. Direcionadores de ar vertical. Recirculação de ar (m3/m) maior que 25. Prazo de garantia de 01 ano. Item incluso: controle remoto. Cor branco. | Springer Carrier/ACS15S5 | Peça | 39-06 | 07636-8-001 | 449052-34 | 833.3 |  | 0 | OK
20 | 20 | E&AR EQUIPAMENTOS DE REFRIGERAÇÃO EIRELI - EPP CNPJ 05.368.504/0001-82 | Bomba dreno para remoção de condensados, para sistemas de ar condicionado tipo split ou janela, com funcionamento silencioso e suave. Tamanho compacto e montagem oculta, 220 volts. | Elgin/ MINI ORANGE | Peça | 39-05 | 02633-6-003 | 339030.25 | 463.91 |  | 0 | OK
21 | 21 | LAUDECI FELISBINO ME CNPJ 00.549.237/0001-26 | Instalação de Cortina de Ar. | - | Serviço | 04-03 | 05015-5-004 | 339039-25 | 200.09 |  | 0 | OK
| 22 |  | Instalação completa de equipamento de ar-condicionado tipo "split" até 24.000 BTU/h incluindo até 3 metros de distância entre evaporadora e condensadora – Composto de 01 (uma) unidade evaporadora e 01 (uma) unidade condensadora. | - | Serviço | 04-03 | 05015-5-004 | 339039-25 | 575.29 | 9 | 6 | OK |  | 1 |  |  |  | 2
| 23 |  | Instalação completa de equipamento de ar-condicionado tipo "split" de 25.000 a 48.000 BTU/h incluindo até 3 metros de distância entre evaporadora e condensadora – Composto de 01 (uma) unidade evaporadora e 01 (uma) unidade condensadora. | - | Serviço | 04-03 | 05015-5-004 | 339039-25 | 750 | 12 | 10 | OK | [5 empty] | 1 |  | 1
| 24 |  | Instalação completa de equipamento de ar-condicionado tipo "split" acima de 48.000 BTU/h incluindo até 3 metros de distância entre evaporadora e condensadora – Composto de 01 (uma) unidade evaporadora e 01 (uma) unidade condensadora. | - | Serviço | 04-03 | 05015-5-004 | 339039-25 | 1000 |  | 0 | OK
| 25 |  | Metro adicional de linha para instalação de split até 24.000 BTU/h. | - | Metro | 04-03 | 05015-5-004 | 339039-25 | 80 | 90 | 35 | OK |  | 20 |  |  |  | 35
| 26 |  | Metro adicional de linha para instalação de split de 25.000 a 48.000 BTU/h. | - | Metro | 04-03 | 05015-5-004 | 339039-25 | 100 | 60 | 30 | OK | [5 empty] | 15 |  | 15
| 27 |  | Metro adicional de linha para instalação de split acima de 48.000 BTU/h. | - | Metro | 04-03 | 05015-5-004 | 339039-25 | 100 |  | 0 | OK
| 28 |  | Desinstalação de equipamento de ar-condicionado. | - | Serviço | 04-03 | 05015-5-004 | 339039-25 | 200 | 12 | 8 | OK | [7 empty] | 4
| 29 |  | Instalação de bomba dreno para remoção de condensador, para sistemas de ar condicionado tipo split ou janela. | - | Serviço | 04-03 | 05015-5-004 | 339039-25 | 100 |  | 0 | OK
22 | 30 | LAUDECI FELISBINO ME CNPJ 00.549.237/0001-26 | Instalação de Cortina de Ar. | - | Serviço | 04-03 | 05015-5-004 | 339039-25 | 200 |  | 0 | OK
| 31 |  | Instalação completa de equipamento de ar-condicionado tipo "split" até 24.000 BTU/h incluindo até 3 metros de distância entre evaporadora e condensadora – Composto de 01 (uma) unidade evaporadora e 01 (uma) unidade condensadora. | - | Serviço | 04-03 | 05015-5-004 | 339039-25 | 670 |  | 0 | OK
| 32 |  | Instalação completa de equipamento de ar-condicionado tipo "split" de 25.000 a 48.000 BTU/h incluindo até 3 metros de distância entre evaporadora e condensadora – Composto de 01 (uma) unidade evaporadora e 01 (uma) unidade condensadora. | - | Serviço | 04-03 | 05015-5-004 | 339039-25 | 950 |  | 0 | OK
| 33 |  | Instalação completa de equipamento de ar-condicionado tipo "split" acima de 48.000 BTU/h incluindo até 3 metros de distância entre evaporadora e condensadora – Composto de 01 (uma) unidade evaporadora e 01 (uma) unidade condensadora. | - | Serviço | 04-03 | 05015-5-004 | 339039-25 | 1200 |  | 0 | OK
| 34 |  | Metro adicional de linha para instalação de split até 24.000 BTU/h. | - | Metro | 04-03 | 05015-5-004 | 339039-25 | 80 |  | 0 | OK
| 35 |  | Metro adicional de linha para instalação de split de 25.000 a 48.000 BTU/h. | - | Metro | 04-03 | 05015-5-004 | 339039-25 | 100 |  | 0 | OK
| 36 |  | Metro adicional de linha para instalação de split acima de 48.000 BTU/h. | - | Metro | 04-03 | 05015-5-004 | 339039-25 | 100 |  | 0 | OK
| 37 |  | Desinstalação de equipamento de ar-condicionado. | - | Serviço | 04-03 | 05015-5-004 | 339039-25 | 150 |  | 0 | OK
23 | 38 | LAUDECI FELISBINO ME CNPJ 00.549.237/0001-26 | Instalação completa de equipamento de ar-condicionado tipo "split" até 24.000 BTU/h incluindo até 3 metros de distância entre evaporadora e condensadora – Composto de 01 (uma) unidade evaporadora e 01 (uma) unidade condensadora. | - | Serviço | 04-03 | 05015-5-004 | 339039-25 | 791.01 |  | 0 | OK
| 39 |  | Instalação completa de equipamento de ar-condicionado tipo "split" de 25.000 a 48.000 BTU/h incluindo até 3 metros de distância entre evaporadora e condensadora – Composto de 01 (uma) unidade evaporadora e 01 (uma) unidade condensadora. | - | Serviço | 04-03 | 05015-5-004 | 339039-25 | 950 |  | 0 | OK
| 40 |  | Desinstalação de equipamento de ar-condicionado. | - | Serviço | 04-03 | 05015-5-004 | 339039-25 | 245.16 |  | 0 | OK
24 | 41 | LAUDECI FELISBINO ME CNPJ 00.549.237/0001-26 | Instalação completa de equipamento de ar-condicionado tipo "split" até 24.000 BTU/h incluindo até 3 metros de distância entre evaporadora e condensadora – Composto de 01 (uma) unidade evaporadora e 01 (uma) unidade condensadora. | - | Serviço | 04-03 | 05015-5-004 | 339039-25 | 800 |  | 0 | OK
| 42 |  | Instalação completa de equipamento de ar-condicionado tipo "split" de 25.000 a 48.000 BTU/h incluindo até 3 metros de distância entre evaporadora e condensadora – Composto de 01 (uma) unidade evaporadora e 01 (uma) unidade condensadora. | - | Serviço | 04-03 | 05015-5-004 | 339039-25 | 950 |  | 0 | OK
| 43 |  | Instalação completa de equipamento de ar-condicionado tipo "split" acima de 48.000 BTU/h incluindo até 3 metros de distância entre evaporadora e condensadora – Composto de 01 (uma) unidade evaporadora e 01 (uma) unidade condensadora. | - | Serviço | 04-03 | 05015-5-004 | 339039-25 | 1200 |  | 0 | OK
| 44 |  | Metro adicional de linha para instalação de split até 24.000 BTU/h. | - | Metro | 04-03 | 05015-5-004 | 339039-25 | 100 |  | 0 | OK
| 45 |  | Metro adicional de linha para instalação de split de 25.000 a 48.000 BTU/h. | - | Metro | 04-03 | 05015-5-004 | 339039-25 | 120 |  | 0 | OK
| 46 |  | Metro adicional de linha para instalação de split acima de 48.000 BTU/h. | - | Metro | 04-03 | 05015-5-004 | 339039-25 | 140 |  | 0 | OK
| 47 |  | Desinstalação de equipamento de ar-condicionado. | - | Serviço | 04-03 | 05015-5-004 | 339039-25 | 268.75 |  | 0 | OK

## CEAD
PROCESSO: 644/2017/UDESC |  |  | OBJETO: AQUISIÇÃO E INSTALAÇÃO DE APARELHOS DE AR CONDICIONADO PARA A UDESC - RELANÇAMENTO | [6 empty] | VIGÊNCIA DA ATA: 08/11/2017 até 07/11/2018 |  |  | AF/OS nº 0003/2017 Qtde. DT | AF/OS nº 0016/2017 Qtde. DT | AF/OS nº 501/2018 Qtde. DT | AF/OS nº xxxx/2017 Qtde. DT | AF/OS nº xxxx/2017 Qtde. DT | AF/OS nº xxxx/2017 Qtde. DT | AF/OS nº xxxx/2017 Qtde. DT | AF/OS nº xxxx/2017 Qtde. DT | AF/OS nº xxxx/2017 Qtde. DT | AF/OS nº xxxx/2017 Qtde. DT | AF/OS nº xxxx/2017 Qtde. DT | AF/OS nº xxxx/2017 Qtde. DT
CENTRO PARTICIPANTE:
Lote | ITEM | EMPRESA | ESPECIFICAÇÃO | MARCA/MODELO | Unid | Grupo-Classe | Código NUC | Detalhamento de Despesa | Preço UNITÁRIO (R$) | Qtde Registrada | Saldo / Automático | ALERTA | 2018-01-08 | 2018-01-18 | 2018-04-04 | ...../...../...... | ...../...../...... | ...../...../...... | ...../...../...... | ...../...../...... | ...../...../...... | ...../...../...... | ...../...../...... | ...../...../......
1 | 1 | MONTEIRO E FAGUNDES COMÉRCIO E SERVIÇOS LTDA - ME CNPJ 28.156.162/0001-32 | Aparelho de ar condicionado tipo Split High Wall (para parede), ciclo somente frio, 220 V, capacidade frigorífica nominal de 9.000 btu’s, com controle remoto individual sem fio em português, filtro de ar lavável (de acordo com ABNT NBR 16401/2008), 60Hz, com ruído máximo de 60dB, tecnologia inverter, com gás refrigerante ecológico R410A não nocivo para a camada de ozonio, display de temperatura digital, O equipamento deverá ser entregue com manual de instruções em português. O equipamento deve apresentar ETIQUETA NACIONAL DE CONSERVAÇÃO DE ENERGIA – ENCE (ETIQUETA PROCEL) com classificação de eficiência energética PROCEL ''A", podendo ser confirmado no sitio http://www.inmetro.gov.br/registrosobjetos/Default.aspx?pag=1. | Midea Carrier/High Wall 9.000 btu's Frio inverter | Peça | 39-02 | 00416-2-057 | 449052-34 | 1651.72 |  | 0 | OK
2 | 2 | E&AR EQUIPAMENTOS DE REFRIGERAÇÃO EIRELI - EPP CNPJ 05.368.504/0001-82 | Aparelho de ar condicionado tipo Split High Wall (para parede), ciclo quente e frio, 220 V, capacidade frigorífica nominal de 9.000 btu’s, com controle remoto individual sem fio em português, filtro de ar lavável (de acordo com ABNT NBR 16401/2008), capacidade de desumidificar o ambiente, 60Hz, com ruído máximo de 60dB, tecnologia inverter, com gás refrigerante ecológico R410A não nocivo para a camada de ozono, display de temperatura digital, O equipamento deverá ser entregue com manual de instruções em português. O equipamento deve apresentar ETIQUETA NACIONAL DE CONSERVAÇÃO DE ENERGIA – ENCE (ETIQUETA PROCEL) com classificação de eficiência energética PROCEL ''A", podendo ser confirmado no sitio http://www.inmetro.gov.br/registrosobjetos/Default.aspx?pag=1. | Elgin/HVQI09B2IA / HVQE09B2IA | Peça | 39-02 | 00416-2-057 | 449052-34 | 1933.38 |  | 0 | OK
3 | 3 | E&AR EQUIPAMENTOS DE REFRIGERAÇÃO EIRELI - EPP CNPJ 05.368.504/0001-82 | Aparelho de ar condicionado tipo Split High Wall (para parede), ciclo somente frio, 220 V, capacidade frigorífica nominal de 12.000 btu’s, com controle remoto individual sem fio em português, filtro de ar lavável (de acordo com ABNT NBR 16401/2008), 60Hz, com ruído máximo de 60dB, tecnologia inverter, com gás refrigerante ecológico R410A não nocivo para a camada de ozono, display de temperatura digital, O equipamento deverá ser entregue com manual de instruções em português. O equipamento deve apresentar ETIQUETA NACIONAL DE CONSERVAÇÃO DE ENERGIA – ENCE (ETIQUETA PROCEL) com classificação de eficiência energética PROCEL ''A", podendo ser confirmado no sitio http://www.inmetro.gov.br/registrosobjetos/Default.aspx?pag=1. | Elgin/HVFI12B2IA/HVFE12B2IA | Peça | 39-02 | 00416-2-084 | 449052-34 | 2048.45 | 3 | 0 | OK |  | 3
4 | 4 | E&AR EQUIPAMENTOS DE REFRIGERAÇÃO EIRELI - EPP CNPJ 05.368.504/0001-82 | Aparelho de ar condicionado tipo Split High Wall (para parede), ciclo quente e frio, 220 V, capacidade frigorífica nominal de 12.000 btu’s, com controle remoto individual sem fio em português, filtro de ar lavável (de acordo com ABNT NBR 16401/2008), capacidade de desumidificar o ambiente, 60Hz, com ruído máximo de 60dB, tecnologia inverter, com gás refrigerante ecológico R410A não nocivo para a camada de ozono, display de temperatura digital, O equipamento deverá ser entregue com manual de instruções em português. O equipamento deve apresentar ETIQUETA NACIONAL DE CONSERVAÇÃO DE ENERGIA – ENCE (ETIQUETA PROCEL) com classificação de eficiência energética PROCEL ''A", podendo ser confirmado no sitio http://www.inmetro.gov.br/registrosobjetos/Default.aspx?pag=1. | Elgin/HVQI12B2IA / HVQE12B2IA | Peça | 39-02 | 00416-2-120 | 449052-34 | 2188.33 |  | 0 | OK
5 | 5 | MONTEIRO E FAGUNDES COMÉRCIO E SERVIÇOS LTDA - ME CNPJ 28.156.162/0001-32 | Aparelho de ar condicionado tipo Split High Wall (para parede), ciclo somente frio, 220 V, capacidade frigorífica nominal de 18.000 btu’s, com controle remoto individual sem fio em português, filtro de ar lavável (de acordo com ABNT NBR 16401/2008), 60Hz, com ruído máximo de 60dB, tecnologia inverter, com gás refrigerante ecológico R410A não nocivo para a camada de ozono, display de temperatura digital, O equipamento deverá ser entregue com manual de instruções em português. O equipamento deve apresentar ETIQUETA NACIONAL DE CONSERVAÇÃO DE ENERGIA – ENCE (ETIQUETA PROCEL) com classificação de eficiência energética PROCEL ''A", podendo ser confirmado no sitio http://www.inmetro.gov.br/registrosobjetos/Default.aspx?pag=1. | Midea Carrier/High Wall 18.000 btu's Frio Inverter | Peça | 39-02 | 00416-2-020 | 449052-34 | 2536.18 | 1 | 1 | OK
6 | 6 | VMLX ELETRONICOS EIRELI - ME CNPJ 03.800.477/0001-40 | Aparelho de ar condicionado tipo Split High Wall (para parede), ciclo quente e frio, 220 V, capacidade frigorífica nominal de 18.000 btu’s, com controle remoto individual sem fio em português, filtro de ar lavável (de acordo com ABNT NBR 16401/2008), capacidade de desumidificar o ambiente, 60Hz, com ruído máximo de 60dB, tecnologia inverter, com gás refrigerante ecológico R410A não nocivo para a camada de ozono, display de temperatura digital, O equipamento deverá ser entregue com manual de instruções em português. O equipamento deve apresentar ETIQUETA NACIONAL DE CONSERVAÇÃO DE ENERGIA – ENCE (ETIQUETA PROCEL) com classificação de eficiência energética PROCEL ''A", podendo ser confirmado no sitio http://www.inmetro.gov.br/registrosobjetos/Default.aspx?pag=1. | Elgin/HVQI/HVQE | Peça | 39-02 | 00416-2-132 | 449052-34 | 2823.5 |  | 0 | OK
7 | 7 | VMLX ELETRONICOS EIRELI - ME CNPJ 03.800.477/0001-40 | Aparelho de ar condicionado tipo Split Cassete, ciclo somente frio, 220 V, capacidade frigorífica nominal de 18.000 btu’s, com controle remoto individual sem fio em português, filtro de ar lavável (de acordo com ABNT NBR 16401/2008), 60Hz, com ruído máximo de 60dB, tecnologia inverter, com gás refrigerante ecológico R410A não nocivo para a camada de ozono, display de temperatura digital, O equipamento deverá ser entregue com manual de instruções em português. O equipamento deve apresentar ETIQUETA NACIONAL DE CONSERVAÇÃO DE ENERGIA – ENCE (ETIQUETA PROCEL) com classificação de eficiência energética PROCEL ''A", podendo ser confirmado no sitio http://www.inmetro.gov.br/registrosobjetos/Default.aspx?pag=1. | Fujitsu/AOBA18LALL/ AVBF18LAL | Peça | 39-02 | 00416-2-132 | 449052-34 | 8250 |  | 0 | OK
8 | 8 | VMLX ELETRONICOS EIRELI - ME CNPJ 03.800.477/0001-40 | Aparelho de ar condicionado tipo Split Piso Teto, ciclo somente frio, 220 V, capacidade frigorífica nominal de 24.000 btu’s, com controle remoto individual sem fio em português, filtro de ar lavável (de acordo com ABNT NBR 16401/2008), 60Hz, com ruído máximo de 60dB, tecnologia inverter, com gás refrigerante ecológico R410A não nocivo para a camada de ozono, display de temperatura digital, O equipamento deverá ser entregue com manual de instruções em português. O equipamento deve apresentar ETIQUETA NACIONAL DE CONSERVAÇÃO DE ENERGIA – ENCE (ETIQUETA PROCEL) com classificação de eficiência energética PROCEL ''A", podendo ser confirmado no sitio http://www.inmetro.gov.br/registrosobjetos/Default.aspx?pag=1. | Fujitsu/ABBF24LAT/ AOBA24LALL | Peça | 39-02 | 00416-2-147 | 449052-34 | 7625 | 1 | 1 | OK
9 | 9 | VMLX ELETRONICOS EIRELI - ME CNPJ 03.800.477/0001-40 | Aparelho de ar condicionado tipo Split High Wall (para parede), ciclo quente e frio, 220 V, capacidade frigorífica nominal de 24.000 btu’s, com controle remoto individual sem fio em português, filtro de ar lavável (de acordo com ABNT NBR 16401/2008), capacidade de desumidificar o ambiente, 60Hz, com ruído máximo de 60dB, tecnologia inverter, com gás refrigerante ecológico R410A não nocivo para a camada de ozono, display de temperatura digital, O equipamento deverá ser entregue com manual de instruções em português. O equipamento deve apresentar ETIQUETA NACIONAL DE CONSERVAÇÃO DE ENERGIA – ENCE (ETIQUETA PROCEL) com classificação de eficiência energética PROCEL ''A", podendo ser confirmado no sitio http://www.inmetro.gov.br/registrosobjetos/Default.aspx?pag=1. | Elgin/HVQI/HVQE | Peça | 39-02 | 00416-2-147 | 449052-34 | 3863.6 |  | 0 | OK
10 | 10 | VMLX ELETRONICOS EIRELI - ME CNPJ 03.800.477/0001-40 | Aparelho de ar condicionado tipo Split Cassete, ciclo somente frio, 220 V, capacidade frigorífica nominal de 23.000 a 24.000 btu’s, com controle remoto individual sem fio em português, filtro de ar lavável (de acordo com ABNT NBR 16401/2008), 60Hz, com ruído máximo de 60dB, tecnologia inverter, com gás refrigerante ecológico R410A não nocivo para a camada de ozono, display de temperatura digital, O equipamento deverá ser entregue com manual de instruções em português. O equipamento deve apresentar ETIQUETA NACIONAL DE CONSERVAÇÃO DE ENERGIA – ENCE (ETIQUETA PROCEL) com classificação de eficiência energética PROCEL ''A", podendo ser confirmado no sitio http://www.inmetro.gov.br/registrosobjetos/Default.aspx?pag=1. | Fujitsu/AUBA24LBL/ AOBA24LALL | Peça | 39-02 | 00416-2-147 | 449052-34 | 10000 |  | 0 | OK
11 | 11 | E&AR EQUIPAMENTOS DE REFRIGERAÇÃO EIRELI - EPP CNPJ 05.368.504/0001-82 | Aparelho de ar condicionado tipo Split Piso Teto, ciclo somente frio, 220 V, capacidade frigorífica nominal de 27.000 a 30.000 btu’s, com controle remoto individual sem fio em português, filtro de ar lavável (de acordo com ABNT NBR 16401/2008), 60Hz, com ruído máximo de 60dB, tecnologia inverter, com gás refrigerante ecológico R410A não nocivo para a camada de ozono, display de temperatura digital, O equipamento deverá ser entregue com manual de instruções em português. O equipamento deve apresentar ETIQUETA NACIONAL DE CONSERVAÇÃO DE ENERGIA – ENCE (ETIQUETA PROCEL) com classificação de eficiência energética PROCEL ''A", podendo ser confirmado no sitio http://www.inmetro.gov.br/registrosobjetos/Default.aspx?pag=1. | Fujitsu/ABBA30LCT / AOBA30LFTL | Peça | 39-02 | 00416-2-088 | 449052-34 | 10299.66 |  | 0 | OK
12 | 12 | MONTEIRO E FAGUNDES COMÉRCIO E SERVIÇOS LTDA - ME CNPJ 28.156.162/0001-32 | Aparelho de ar condicionado tipo Split High Wall (para parede), ciclo quente e frio, 220 V, capacidade frigorífica nominal de 27.000 a 30.000 btu’s, com controle remoto individual sem fio em português, filtro de ar lavável (de acordo com ABNT NBR 16401/2008), capacidade de desumidificar o ambiente, 60Hz, com ruído máximo de 60dB, tecnologia inverter, com gás refrigerante ecológico R410A não nocivo para a camada de ozono, display de temperatura digital, O equipamento deverá ser entregue com manual de instruções em português. O equipamento deve apresentar ETIQUETA NACIONAL DE CONSERVAÇÃO DE ENERGIA – ENCE (ETIQUETA PROCEL) com classificação de eficiência energética PROCEL ''A", podendo ser confirmado no sitio http://www.inmetro.gov.br/registrosobjetos/Default.aspx?pag=1. | Fujitsu/High Wall 30.000 btu's Quente e Frio Inverter | Peça | 39-02 | 00416-2-142 | 449052-34 | 6601 |  | 0 | OK
13 | 13 | E&AR EQUIPAMENTOS DE REFRIGERAÇÃO EIRELI - EPP CNPJ 05.368.504/0001-82 | Aparelho de ar condicionado tipo Split Piso Teto, ciclo somente frio, 220 V, capacidade frigorífica nominal de 32.000 a 36.000 btu’s, com controle remoto individual sem fio em português, filtro de ar lavável (de acordo com ABNT NBR 16401/2008), 60Hz, com ruído máximo de 60dB, tecnologia inverter, com gás refrigerante ecológico R410A não nocivo para a camada de ozono, display de temperatura digital, O equipamento deverá ser entregue com manual de instruções em português. O equipamento deve apresentar ETIQUETA NACIONAL DE CONSERVAÇÃO DE ENERGIA – ENCE (ETIQUETA PROCEL) com classificação de eficiência energética PROCEL ''A", podendo ser confirmado no sitio http://www.inmetro.gov.br/registrosobjetos/Default.aspx?pag=1. | LG/AV-Q36GM1A0 | Peça | 39-02 | 00416-2-044 | 449052-34 | 11042.77 |  | 0 | OK
14 | 14 | VMLX ELETRONICOS EIRELI - ME CNPJ 03.800.477/0001-40 | Aparelho de ar condicionado tipo Split Piso Teto, ciclo quente e frio, 220 V, capacidade frigorífica nominal de 32.000 a 36.000 btu’s, com controle remoto individual sem fio em português, filtro de ar lavável (de acordo com ABNT NBR 16401/2008), 60Hz, com ruído máximo de 60dB, tecnologia inverter, com gás refrigerante ecológico R410A não nocivo para a camada de ozono, display de temperatura digital, O equipamento deverá ser entregue com manual de instruções em português. O equipamento deve apresentar ETIQUETA NACIONAL DE CONSERVAÇÃO DE ENERGIA – ENCE (ETIQUETA PROCEL) com classificação de eficiência energética PROCEL ''A", podendo ser confirmado no sitio http://www.inmetro.gov.br/registrosobjetos/Default.aspx?pag=1. | Fujitsu/ABBJ45LRTA/ AOBG45LATV | Peça | 39-02 | 00416-2-011 | 449052-34 | 11096 |  | 0 | OK
15 | 15 | VMLX ELETRONICOS EIRELI - ME CNPJ 03.800.477/0001-40 | Aparelho de ar condicionado tipo Split Piso Teto, ciclo somente frio, 380 V trifásico, com pressotato de alta e baixa e rele contra inversão de fase, capacidade frigorífica nominal de 46.000 a 48.000 btu’s, com controle remoto individual sem fio em português, filtro de ar lavável (de acordo com ABNT NBR 16401/2008), 60Hz, com ruído máximo de 60dB, tecnologia inverter, com gás refrigerante ecológico R410A não nocivo para a camada de ozono, display de temperatura digital, O equipamento deverá ser entregue com manual de instruções em português. O equipamento deve apresentar ETIQUETA NACIONAL DE CONSERVAÇÃO DE ENERGIA – ENCE (ETIQUETA PROCEL) com classificação de eficiência energética PROCEL ''A" ou "B", podendo ser confirmado no sitio http://www.inmetro.gov.br/registrosobjetos/Default.aspx?pag=1. | Fujitsu/ABBGS4LRTA/ AOBG54LATV | Peça | 39-02 | 00416-2-026 | 449052-34 | 13687.5 |  | 0 | OK
16 | 16 | MONTEIRO E FAGUNDES COMÉRCIO E SERVIÇOS LTDA - ME CNPJ 28.156.162/0001-32 | Aparelho de ar condicionado tipo Split Piso Teto, ciclo somente frio, 380 V trifásico, com pressotato de alta e baixa e rele contra inversão de fase, capacidade frigorífica nominal de 54.000 a 60.000 btu’s, com controle remoto individual sem fio em português, filtro de ar lavável (de acordo com ABNT NBR 16401/2008), 60Hz, com ruído máximo de 60dB, tecnologia inverter, com gás refrigerante ecológico R410A não nocivo para a camada de ozono, display de temperatura digital, O equipamento deverá ser entregue com manual de instruções em português. O equipamento deve apresentar ETIQUETA NACIONAL DE CONSERVAÇÃO DE ENERGIA – ENCE (ETIQUETA PROCEL) com classificação de eficiência energética PROCEL ''A" ou "B", podendo ser confirmado no sitio http://www.inmetro.gov.br/registrosobjetos/Default.aspx?pag=1. | Midea Carrier/Piso Teto 60.000 btu's Frio Inverter | Peça | 39-02 | 00416-2-074 | 449052-34 | 14977.75 |  | 0 | OK
17 | 17 | MONTEIRO E FAGUNDES COMÉRCIO E SERVIÇOS LTDA - ME CNPJ 28.156.162/0001-32 | Aparelho de ar condicionado tipo Split Piso Teto, ciclo quente e frio, 380 V trifásico, com pressotato de alta e baixa e rele contra inversão de fase, capacidade frigorífica nominal de 54.000 a 60.000 btu’s, com controle remoto individual sem fio em português, filtro de ar lavável (de acordo com ABNT NBR 16401/2008), 60Hz, com ruído máximo de 60dB, tecnologia inverter, com gás refrigerante ecológico R410A não nocivo para a camada de ozono, display de temperatura digital, O equipamento deverá ser entregue com manual de instruções em português. O equipamento deve apresentar ETIQUETA NACIONAL DE CONSERVAÇÃO DE ENERGIA – ENCE (ETIQUETA PROCEL) com classificação de eficiência energética PROCEL ''A" ou "B", podendo ser confirmado no sitio http://www.inmetro.gov.br/registrosobjetos/Default.aspx?pag=1. | Midea Carrier/Piso Teto 60.000 btu's Quente e Frio Inveter | Peça | 39-02 | 00416-2-122 | 449052-34 | 16123.5 |  | 0 | OK
18 | 18 | ATENA COMERCIO DE MOVEIS LTDA ME CNPJ 12.510.074/0001-57 | Aparelho de ar condicionado tipo Split Cassete, ciclo somente frio, 220 V, capacidade frigorífica nominal de 54.000 a 60.000 btu’s, com controle remoto individual sem fio em português, filtro de ar lavável (de acordo com ABNT NBR 16401/2008), 60Hz, com ruído máximo de 60dB, tecnologia inverter, com gás refrigerante ecológico R410A não nocivo para a camada de ozono, display de temperatura digital, O equipamento deverá ser entregue com manual de instruções em português. O equipamento deve apresentar ETIQUETA NACIONAL DE CONSERVAÇÃO DE ENERGIA – ENCE (ETIQUETA PROCEL) com classificação de eficiência energética PROCEL ''A" ou "B", podendo ser confirmado no sitio http://www.inmetro.gov.br/registrosobjetos/Default.aspx?pag=1. | LG LG ATNQ54GMLE5 AUUQ54GH2 NACIONAL/ | Peça | 39-02 | 00416-2-074 | 449052-34 | 19025 | 1 | 1 | OK
19 | 19 | VMLX ELETRONICOS EIRELI - ME CNPJ 03.800.477/0001-40 | Cortina de Ar. Dimensões aproximadas: (L X A XP): 150 x 23 x 22cm , podendo ter pequena variação de tamanho, dependendo da marca do produto. Monofásico, 220 Volts. Potência (c/v) mínimo de 1/5. Nível máximo de ruído (db): menor que 60db. Modos de operação: ventila. Velocidades (m/s) mínimo de 11. Vazão de ar: mínimo de 1300 m3/h. Temperatura somente ventilação. Recursos função automática. Saída de ar frontal e vertical. Entrada superior de ar. Direcionadores de ar vertical. Recirculação de ar (m3/m) maior que 25. Prazo de garantia de 01 ano. Item incluso: controle remoto. Cor branco. | Springer Carrier/ACS15S5 | Peça | 39-06 | 07636-8-001 | 449052-34 | 833.3 |  | 0 | OK
20 | 20 | E&AR EQUIPAMENTOS DE REFRIGERAÇÃO EIRELI - EPP CNPJ 05.368.504/0001-82 | Bomba dreno para remoção de condensados, para sistemas de ar condicionado tipo split ou janela, com funcionamento silencioso e suave. Tamanho compacto e montagem oculta, 220 volts. | Elgin/ MINI ORANGE | Peça | 39-05 | 02633-6-003 | 339030.25 | 463.91 |  | 0 | OK
21 | 21 | LAUDECI FELISBINO ME CNPJ 00.549.237/0001-26 | Instalação de Cortina de Ar. | - | Serviço | 04-03 | 05015-5-004 | 339039-25 | 200.09 |  | 0 | OK
| 22 |  | Instalação completa de equipamento de ar-condicionado tipo "split" até 24.000 BTU/h incluindo até 3 metros de distância entre evaporadora e condensadora – Composto de 01 (uma) unidade evaporadora e 01 (uma) unidade condensadora. | - | Serviço | 04-03 | 05015-5-004 | 339039-25 | 575.29 | 8 | 0 | OK | 8
| 23 |  | Instalação completa de equipamento de ar-condicionado tipo "split" de 25.000 a 48.000 BTU/h incluindo até 3 metros de distância entre evaporadora e condensadora – Composto de 01 (uma) unidade evaporadora e 01 (uma) unidade condensadora. | - | Serviço | 04-03 | 05015-5-004 | 339039-25 | 750 |  | 0 | OK
| 24 |  | Instalação completa de equipamento de ar-condicionado tipo "split" acima de 48.000 BTU/h incluindo até 3 metros de distância entre evaporadora e condensadora – Composto de 01 (uma) unidade evaporadora e 01 (uma) unidade condensadora. | - | Serviço | 04-03 | 05015-5-004 | 339039-25 | 1000 | 2 | 2 | OK
| 25 |  | Metro adicional de linha para instalação de split até 24.000 BTU/h. | - | Metro | 04-03 | 05015-5-004 | 339039-25 | 80 | 36 | 0 | OK | 27 |  | 9
| 26 |  | Metro adicional de linha para instalação de split de 25.000 a 48.000 BTU/h. | - | Metro | 04-03 | 05015-5-004 | 339039-25 | 100 |  | 0 | OK
| 27 |  | Metro adicional de linha para instalação de split acima de 48.000 BTU/h. | - | Metro | 04-03 | 05015-5-004 | 339039-25 | 100 | 36 | 33 | OK | 3
| 28 |  | Desinstalação de equipamento de ar-condicionado. | - | Serviço | 04-03 | 05015-5-004 | 339039-25 | 200 | 6 | 0 | OK | 6
| 29 |  | Instalação de bomba dreno para remoção de condensador, para sistemas de ar condicionado tipo split ou janela. | - | Serviço | 04-03 | 05015-5-004 | 339039-25 | 100 |  | 0 | OK
22 | 30 | LAUDECI FELISBINO ME CNPJ 00.549.237/0001-26 | Instalação de Cortina de Ar. | - | Serviço | 04-03 | 05015-5-004 | 339039-25 | 200 |  | 0 | OK
| 31 |  | Instalação completa de equipamento de ar-condicionado tipo "split" até 24.000 BTU/h incluindo até 3 metros de distância entre evaporadora e condensadora – Composto de 01 (uma) unidade evaporadora e 01 (uma) unidade condensadora. | - | Serviço | 04-03 | 05015-5-004 | 339039-25 | 670 |  | 0 | OK
| 32 |  | Instalação completa de equipamento de ar-condicionado tipo "split" de 25.000 a 48.000 BTU/h incluindo até 3 metros de distância entre evaporadora e condensadora – Composto de 01 (uma) unidade evaporadora e 01 (uma) unidade condensadora. | - | Serviço | 04-03 | 05015-5-004 | 339039-25 | 950 |  | 0 | OK
| 33 |  | Instalação completa de equipamento de ar-condicionado tipo "split" acima de 48.000 BTU/h incluindo até 3 metros de distância entre evaporadora e condensadora – Composto de 01 (uma) unidade evaporadora e 01 (uma) unidade condensadora. | - | Serviço | 04-03 | 05015-5-004 | 339039-25 | 1200 |  | 0 | OK
| 34 |  | Metro adicional de linha para instalação de split até 24.000 BTU/h. | - | Metro | 04-03 | 05015-5-004 | 339039-25 | 80 |  | 0 | OK
| 35 |  | Metro adicional de linha para instalação de split de 25.000 a 48.000 BTU/h. | - | Metro | 04-03 | 05015-5-004 | 339039-25 | 100 |  | 0 | OK
| 36 |  | Metro adicional de linha para instalação de split acima de 48.000 BTU/h. | - | Metro | 04-03 | 05015-5-004 | 339039-25 | 100 |  | 0 | OK
| 37 |  | Desinstalação de equipamento de ar-condicionado. | - | Serviço | 04-03 | 05015-5-004 | 339039-25 | 150 |  | 0 | OK
23 | 38 | LAUDECI FELISBINO ME CNPJ 00.549.237/0001-26 | Instalação completa de equipamento de ar-condicionado tipo "split" até 24.000 BTU/h incluindo até 3 metros de distância entre evaporadora e condensadora – Composto de 01 (uma) unidade evaporadora e 01 (uma) unidade condensadora. | - | Serviço | 04-03 | 05015-5-004 | 339039-25 | 791.01 |  | 0 | OK
| 39 |  | Instalação completa de equipamento de ar-condicionado tipo "split" de 25.000 a 48.000 BTU/h incluindo até 3 metros de distância entre evaporadora e condensadora – Composto de 01 (uma) unidade evaporadora e 01 (uma) unidade condensadora. | - | Serviço | 04-03 | 05015-5-004 | 339039-25 | 950 |  | 0 | OK
| 40 |  | Desinstalação de equipamento de ar-condicionado. | - | Serviço | 04-03 | 05015-5-004 | 339039-25 | 245.16 |  | 0 | OK
24 | 41 | LAUDECI FELISBINO ME CNPJ 00.549.237/0001-26 | Instalação completa de equipamento de ar-condicionado tipo "split" até 24.000 BTU/h incluindo até 3 metros de distância entre evaporadora e condensadora – Composto de 01 (uma) unidade evaporadora e 01 (uma) unidade condensadora. | - | Serviço | 04-03 | 05015-5-004 | 339039-25 | 800 |  | 0 | OK
| 42 |  | Instalação completa de equipamento de ar-condicionado tipo "split" de 25.000 a 48.000 BTU/h incluindo até 3 metros de distância entre evaporadora e condensadora – Composto de 01 (uma) unidade evaporadora e 01 (uma) unidade condensadora. | - | Serviço | 04-03 | 05015-5-004 | 339039-25 | 950 |  | 0 | OK
| 43 |  | Instalação completa de equipamento de ar-condicionado tipo "split" acima de 48.000 BTU/h incluindo até 3 metros de distância entre evaporadora e condensadora – Composto de 01 (uma) unidade evaporadora e 01 (uma) unidade condensadora. | - | Serviço | 04-03 | 05015-5-004 | 339039-25 | 1200 |  | 0 | OK
| 44 |  | Metro adicional de linha para instalação de split até 24.000 BTU/h. | - | Metro | 04-03 | 05015-5-004 | 339039-25 | 100 |  | 0 | OK
| 45 |  | Metro adicional de linha para instalação de split de 25.000 a 48.000 BTU/h. | - | Metro | 04-03 | 05015-5-004 | 339039-25 | 120 |  | 0 | OK
| 46 |  | Metro adicional de linha para instalação de split acima de 48.000 BTU/h. | - | Metro | 04-03 | 05015-5-004 | 339039-25 | 140 |  | 0 | OK
| 47 |  | Desinstalação de equipamento de ar-condicionado. | - | Serviço | 04-03 | 05015-5-004 | 339039-25 | 268.75 |  | 0 | OK

## CEFID
PROCESSO: 644/2017/UDESC |  |  | OBJETO: AQUISIÇÃO E INSTALAÇÃO DE APARELHOS DE AR CONDICIONADO PARA A UDESC - RELANÇAMENTO | [6 empty] | VIGÊNCIA DA ATA: 08/11/2017 até 07/11/2018 |  |  | AF/OS nº 539/2018 Qtde. DT | AF/OS nº 779/2018 Qtde. DT | AF/OS nº xxxx/2017 Qtde. DT | AF/OS nº xxxx/2017 Qtde. DT | AF/OS nº xxxx/2017 Qtde. DT | AF/OS nº xxxx/2017 Qtde. DT | AF/OS nº xxxx/2017 Qtde. DT | AF/OS nº xxxx/2017 Qtde. DT | AF/OS nº xxxx/2017 Qtde. DT | AF/OS nº xxxx/2017 Qtde. DT | AF/OS nº xxxx/2017 Qtde. DT | AF/OS nº xxxx/2017 Qtde. DT
CENTRO PARTICIPANTE:
Lote | ITEM | EMPRESA | ESPECIFICAÇÃO | MARCA/MODELO | Unid | Grupo-Classe | Código NUC | Detalhamento de Despesa | Preço UNITÁRIO (R$) | Qtde Registrada | Saldo / Automático | ALERTA | 2018-04-09 | 2018-05-14 | ...../...../...... | ...../...../...... | ...../...../...... | ...../...../...... | ...../...../...... | ...../...../...... | ...../...../...... | ...../...../...... | ...../...../...... | ...../...../......
1 | 1 | MONTEIRO E FAGUNDES COMÉRCIO E SERVIÇOS LTDA - ME CNPJ 28.156.162/0001-32 | Aparelho de ar condicionado tipo Split High Wall (para parede), ciclo somente frio, 220 V, capacidade frigorífica nominal de 9.000 btu’s, com controle remoto individual sem fio em português, filtro de ar lavável (de acordo com ABNT NBR 16401/2008), 60Hz, com ruído máximo de 60dB, tecnologia inverter, com gás refrigerante ecológico R410A não nocivo para a camada de ozonio, display de temperatura digital, O equipamento deverá ser entregue com manual de instruções em português. O equipamento deve apresentar ETIQUETA NACIONAL DE CONSERVAÇÃO DE ENERGIA – ENCE (ETIQUETA PROCEL) com classificação de eficiência energética PROCEL ''A", podendo ser confirmado no sitio http://www.inmetro.gov.br/registrosobjetos/Default.aspx?pag=1. | Midea Carrier/High Wall 9.000 btu's Frio inverter | Peça | 39-02 | 00416-2-057 | 449052-34 | 1651.72 | 5 | 5 | OK
2 | 2 | E&AR EQUIPAMENTOS DE REFRIGERAÇÃO EIRELI - EPP CNPJ 05.368.504/0001-82 | Aparelho de ar condicionado tipo Split High Wall (para parede), ciclo quente e frio, 220 V, capacidade frigorífica nominal de 9.000 btu’s, com controle remoto individual sem fio em português, filtro de ar lavável (de acordo com ABNT NBR 16401/2008), capacidade de desumidificar o ambiente, 60Hz, com ruído máximo de 60dB, tecnologia inverter, com gás refrigerante ecológico R410A não nocivo para a camada de ozono, display de temperatura digital, O equipamento deverá ser entregue com manual de instruções em português. O equipamento deve apresentar ETIQUETA NACIONAL DE CONSERVAÇÃO DE ENERGIA – ENCE (ETIQUETA PROCEL) com classificação de eficiência energética PROCEL ''A", podendo ser confirmado no sitio http://www.inmetro.gov.br/registrosobjetos/Default.aspx?pag=1. | Elgin/HVQI09B2IA / HVQE09B2IA | Peça | 39-02 | 00416-2-057 | 449052-34 | 1933.38 | 5 | 5 | OK
3 | 3 | E&AR EQUIPAMENTOS DE REFRIGERAÇÃO EIRELI - EPP CNPJ 05.368.504/0001-82 | Aparelho de ar condicionado tipo Split High Wall (para parede), ciclo somente frio, 220 V, capacidade frigorífica nominal de 12.000 btu’s, com controle remoto individual sem fio em português, filtro de ar lavável (de acordo com ABNT NBR 16401/2008), 60Hz, com ruído máximo de 60dB, tecnologia inverter, com gás refrigerante ecológico R410A não nocivo para a camada de ozono, display de temperatura digital, O equipamento deverá ser entregue com manual de instruções em português. O equipamento deve apresentar ETIQUETA NACIONAL DE CONSERVAÇÃO DE ENERGIA – ENCE (ETIQUETA PROCEL) com classificação de eficiência energética PROCEL ''A", podendo ser confirmado no sitio http://www.inmetro.gov.br/registrosobjetos/Default.aspx?pag=1. | Elgin/HVFI12B2IA/HVFE12B2IA | Peça | 39-02 | 00416-2-084 | 449052-34 | 2048.45 | 3 | 3 | OK
4 | 4 | E&AR EQUIPAMENTOS DE REFRIGERAÇÃO EIRELI - EPP CNPJ 05.368.504/0001-82 | Aparelho de ar condicionado tipo Split High Wall (para parede), ciclo quente e frio, 220 V, capacidade frigorífica nominal de 12.000 btu’s, com controle remoto individual sem fio em português, filtro de ar lavável (de acordo com ABNT NBR 16401/2008), capacidade de desumidificar o ambiente, 60Hz, com ruído máximo de 60dB, tecnologia inverter, com gás refrigerante ecológico R410A não nocivo para a camada de ozono, display de temperatura digital, O equipamento deverá ser entregue com manual de instruções em português. O equipamento deve apresentar ETIQUETA NACIONAL DE CONSERVAÇÃO DE ENERGIA – ENCE (ETIQUETA PROCEL) com classificação de eficiência energética PROCEL ''A", podendo ser confirmado no sitio http://www.inmetro.gov.br/registrosobjetos/Default.aspx?pag=1. | Elgin/HVQI12B2IA / HVQE12B2IA | Peça | 39-02 | 00416-2-120 | 449052-34 | 2188.33 | 3 | 3 | OK
5 | 5 | MONTEIRO E FAGUNDES COMÉRCIO E SERVIÇOS LTDA - ME CNPJ 28.156.162/0001-32 | Aparelho de ar condicionado tipo Split High Wall (para parede), ciclo somente frio, 220 V, capacidade frigorífica nominal de 18.000 btu’s, com controle remoto individual sem fio em português, filtro de ar lavável (de acordo com ABNT NBR 16401/2008), 60Hz, com ruído máximo de 60dB, tecnologia inverter, com gás refrigerante ecológico R410A não nocivo para a camada de ozono, display de temperatura digital, O equipamento deverá ser entregue com manual de instruções em português. O equipamento deve apresentar ETIQUETA NACIONAL DE CONSERVAÇÃO DE ENERGIA – ENCE (ETIQUETA PROCEL) com classificação de eficiência energética PROCEL ''A", podendo ser confirmado no sitio http://www.inmetro.gov.br/registrosobjetos/Default.aspx?pag=1. | Midea Carrier/High Wall 18.000 btu's Frio Inverter | Peça | 39-02 | 00416-2-020 | 449052-34 | 2536.18 | 3 | 3 | OK
6 | 6 | VMLX ELETRONICOS EIRELI - ME CNPJ 03.800.477/0001-40 | Aparelho de ar condicionado tipo Split High Wall (para parede), ciclo quente e frio, 220 V, capacidade frigorífica nominal de 18.000 btu’s, com controle remoto individual sem fio em português, filtro de ar lavável (de acordo com ABNT NBR 16401/2008), capacidade de desumidificar o ambiente, 60Hz, com ruído máximo de 60dB, tecnologia inverter, com gás refrigerante ecológico R410A não nocivo para a camada de ozono, display de temperatura digital, O equipamento deverá ser entregue com manual de instruções em português. O equipamento deve apresentar ETIQUETA NACIONAL DE CONSERVAÇÃO DE ENERGIA – ENCE (ETIQUETA PROCEL) com classificação de eficiência energética PROCEL ''A", podendo ser confirmado no sitio http://www.inmetro.gov.br/registrosobjetos/Default.aspx?pag=1. | Elgin/HVQI/HVQE | Peça | 39-02 | 00416-2-132 | 449052-34 | 2823.5 | 3 | 3 | OK
7 | 7 | VMLX ELETRONICOS EIRELI - ME CNPJ 03.800.477/0001-40 | Aparelho de ar condicionado tipo Split Cassete, ciclo somente frio, 220 V, capacidade frigorífica nominal de 18.000 btu’s, com controle remoto individual sem fio em português, filtro de ar lavável (de acordo com ABNT NBR 16401/2008), 60Hz, com ruído máximo de 60dB, tecnologia inverter, com gás refrigerante ecológico R410A não nocivo para a camada de ozono, display de temperatura digital, O equipamento deverá ser entregue com manual de instruções em português. O equipamento deve apresentar ETIQUETA NACIONAL DE CONSERVAÇÃO DE ENERGIA – ENCE (ETIQUETA PROCEL) com classificação de eficiência energética PROCEL ''A", podendo ser confirmado no sitio http://www.inmetro.gov.br/registrosobjetos/Default.aspx?pag=1. | Fujitsu/AOBA18LALL/ AVBF18LAL | Peça | 39-02 | 00416-2-132 | 449052-34 | 8250 |  | 0 | OK
8 | 8 | VMLX ELETRONICOS EIRELI - ME CNPJ 03.800.477/0001-40 | Aparelho de ar condicionado tipo Split Piso Teto, ciclo somente frio, 220 V, capacidade frigorífica nominal de 24.000 btu’s, com controle remoto individual sem fio em português, filtro de ar lavável (de acordo com ABNT NBR 16401/2008), 60Hz, com ruído máximo de 60dB, tecnologia inverter, com gás refrigerante ecológico R410A não nocivo para a camada de ozono, display de temperatura digital, O equipamento deverá ser entregue com manual de instruções em português. O equipamento deve apresentar ETIQUETA NACIONAL DE CONSERVAÇÃO DE ENERGIA – ENCE (ETIQUETA PROCEL) com classificação de eficiência energética PROCEL ''A", podendo ser confirmado no sitio http://www.inmetro.gov.br/registrosobjetos/Default.aspx?pag=1. | Fujitsu/ABBF24LAT/ AOBA24LALL | Peça | 39-02 | 00416-2-147 | 449052-34 | 7625 | 1 | 1 | OK
9 | 9 | VMLX ELETRONICOS EIRELI - ME CNPJ 03.800.477/0001-40 | Aparelho de ar condicionado tipo Split High Wall (para parede), ciclo quente e frio, 220 V, capacidade frigorífica nominal de 24.000 btu’s, com controle remoto individual sem fio em português, filtro de ar lavável (de acordo com ABNT NBR 16401/2008), capacidade de desumidificar o ambiente, 60Hz, com ruído máximo de 60dB, tecnologia inverter, com gás refrigerante ecológico R410A não nocivo para a camada de ozono, display de temperatura digital, O equipamento deverá ser entregue com manual de instruções em português. O equipamento deve apresentar ETIQUETA NACIONAL DE CONSERVAÇÃO DE ENERGIA – ENCE (ETIQUETA PROCEL) com classificação de eficiência energética PROCEL ''A", podendo ser confirmado no sitio http://www.inmetro.gov.br/registrosobjetos/Default.aspx?pag=1. | Elgin/HVQI/HVQE | Peça | 39-02 | 00416-2-147 | 449052-34 | 3863.6 | 3 | 3 | OK
10 | 10 | VMLX ELETRONICOS EIRELI - ME CNPJ 03.800.477/0001-40 | Aparelho de ar condicionado tipo Split Cassete, ciclo somente frio, 220 V, capacidade frigorífica nominal de 23.000 a 24.000 btu’s, com controle remoto individual sem fio em português, filtro de ar lavável (de acordo com ABNT NBR 16401/2008), 60Hz, com ruído máximo de 60dB, tecnologia inverter, com gás refrigerante ecológico R410A não nocivo para a camada de ozono, display de temperatura digital, O equipamento deverá ser entregue com manual de instruções em português. O equipamento deve apresentar ETIQUETA NACIONAL DE CONSERVAÇÃO DE ENERGIA – ENCE (ETIQUETA PROCEL) com classificação de eficiência energética PROCEL ''A", podendo ser confirmado no sitio http://www.inmetro.gov.br/registrosobjetos/Default.aspx?pag=1. | Fujitsu/AUBA24LBL/ AOBA24LALL | Peça | 39-02 | 00416-2-147 | 449052-34 | 10000 |  | 0 | OK
11 | 11 | E&AR EQUIPAMENTOS DE REFRIGERAÇÃO EIRELI - EPP CNPJ 05.368.504/0001-82 | Aparelho de ar condicionado tipo Split Piso Teto, ciclo somente frio, 220 V, capacidade frigorífica nominal de 27.000 a 30.000 btu’s, com controle remoto individual sem fio em português, filtro de ar lavável (de acordo com ABNT NBR 16401/2008), 60Hz, com ruído máximo de 60dB, tecnologia inverter, com gás refrigerante ecológico R410A não nocivo para a camada de ozono, display de temperatura digital, O equipamento deverá ser entregue com manual de instruções em português. O equipamento deve apresentar ETIQUETA NACIONAL DE CONSERVAÇÃO DE ENERGIA – ENCE (ETIQUETA PROCEL) com classificação de eficiência energética PROCEL ''A", podendo ser confirmado no sitio http://www.inmetro.gov.br/registrosobjetos/Default.aspx?pag=1. | Fujitsu/ABBA30LCT / AOBA30LFTL | Peça | 39-02 | 00416-2-088 | 449052-34 | 10299.66 | 1 | 1 | OK
12 | 12 | MONTEIRO E FAGUNDES COMÉRCIO E SERVIÇOS LTDA - ME CNPJ 28.156.162/0001-32 | Aparelho de ar condicionado tipo Split High Wall (para parede), ciclo quente e frio, 220 V, capacidade frigorífica nominal de 27.000 a 30.000 btu’s, com controle remoto individual sem fio em português, filtro de ar lavável (de acordo com ABNT NBR 16401/2008), capacidade de desumidificar o ambiente, 60Hz, com ruído máximo de 60dB, tecnologia inverter, com gás refrigerante ecológico R410A não nocivo para a camada de ozono, display de temperatura digital, O equipamento deverá ser entregue com manual de instruções em português. O equipamento deve apresentar ETIQUETA NACIONAL DE CONSERVAÇÃO DE ENERGIA – ENCE (ETIQUETA PROCEL) com classificação de eficiência energética PROCEL ''A", podendo ser confirmado no sitio http://www.inmetro.gov.br/registrosobjetos/Default.aspx?pag=1. | Fujitsu/High Wall 30.000 btu's Quente e Frio Inverter | Peça | 39-02 | 00416-2-142 | 449052-34 | 6601 | 2 | 2 | OK
13 | 13 | E&AR EQUIPAMENTOS DE REFRIGERAÇÃO EIRELI - EPP CNPJ 05.368.504/0001-82 | Aparelho de ar condicionado tipo Split Piso Teto, ciclo somente frio, 220 V, capacidade frigorífica nominal de 32.000 a 36.000 btu’s, com controle remoto individual sem fio em português, filtro de ar lavável (de acordo com ABNT NBR 16401/2008), 60Hz, com ruído máximo de 60dB, tecnologia inverter, com gás refrigerante ecológico R410A não nocivo para a camada de ozono, display de temperatura digital, O equipamento deverá ser entregue com manual de instruções em português. O equipamento deve apresentar ETIQUETA NACIONAL DE CONSERVAÇÃO DE ENERGIA – ENCE (ETIQUETA PROCEL) com classificação de eficiência energética PROCEL ''A", podendo ser confirmado no sitio http://www.inmetro.gov.br/registrosobjetos/Default.aspx?pag=1. | LG/AV-Q36GM1A0 | Peça | 39-02 | 00416-2-044 | 449052-34 | 11042.77 | 2 | 2 | OK
14 | 14 | VMLX ELETRONICOS EIRELI - ME CNPJ 03.800.477/0001-40 | Aparelho de ar condicionado tipo Split Piso Teto, ciclo quente e frio, 220 V, capacidade frigorífica nominal de 32.000 a 36.000 btu’s, com controle remoto individual sem fio em português, filtro de ar lavável (de acordo com ABNT NBR 16401/2008), 60Hz, com ruído máximo de 60dB, tecnologia inverter, com gás refrigerante ecológico R410A não nocivo para a camada de ozono, display de temperatura digital, O equipamento deverá ser entregue com manual de instruções em português. O equipamento deve apresentar ETIQUETA NACIONAL DE CONSERVAÇÃO DE ENERGIA – ENCE (ETIQUETA PROCEL) com classificação de eficiência energética PROCEL ''A", podendo ser confirmado no sitio http://www.inmetro.gov.br/registrosobjetos/Default.aspx?pag=1. | Fujitsu/ABBJ45LRTA/ AOBG45LATV | Peça | 39-02 | 00416-2-011 | 449052-34 | 11096 | 2 | 2 | OK
15 | 15 | VMLX ELETRONICOS EIRELI - ME CNPJ 03.800.477/0001-40 | Aparelho de ar condicionado tipo Split Piso Teto, ciclo somente frio, 380 V trifásico, com pressotato de alta e baixa e rele contra inversão de fase, capacidade frigorífica nominal de 46.000 a 48.000 btu’s, com controle remoto individual sem fio em português, filtro de ar lavável (de acordo com ABNT NBR 16401/2008), 60Hz, com ruído máximo de 60dB, tecnologia inverter, com gás refrigerante ecológico R410A não nocivo para a camada de ozono, display de temperatura digital, O equipamento deverá ser entregue com manual de instruções em português. O equipamento deve apresentar ETIQUETA NACIONAL DE CONSERVAÇÃO DE ENERGIA – ENCE (ETIQUETA PROCEL) com classificação de eficiência energética PROCEL ''A" ou "B", podendo ser confirmado no sitio http://www.inmetro.gov.br/registrosobjetos/Default.aspx?pag=1. | Fujitsu/ABBGS4LRTA/ AOBG54LATV | Peça | 39-02 | 00416-2-026 | 449052-34 | 13687.5 | 2 | 2 | OK
16 | 16 | MONTEIRO E FAGUNDES COMÉRCIO E SERVIÇOS LTDA - ME CNPJ 28.156.162/0001-32 | Aparelho de ar condicionado tipo Split Piso Teto, ciclo somente frio, 380 V trifásico, com pressotato de alta e baixa e rele contra inversão de fase, capacidade frigorífica nominal de 54.000 a 60.000 btu’s, com controle remoto individual sem fio em português, filtro de ar lavável (de acordo com ABNT NBR 16401/2008), 60Hz, com ruído máximo de 60dB, tecnologia inverter, com gás refrigerante ecológico R410A não nocivo para a camada de ozono, display de temperatura digital, O equipamento deverá ser entregue com manual de instruções em português. O equipamento deve apresentar ETIQUETA NACIONAL DE CONSERVAÇÃO DE ENERGIA – ENCE (ETIQUETA PROCEL) com classificação de eficiência energética PROCEL ''A" ou "B", podendo ser confirmado no sitio http://www.inmetro.gov.br/registrosobjetos/Default.aspx?pag=1. | Midea Carrier/Piso Teto 60.000 btu's Frio Inverter | Peça | 39-02 | 00416-2-074 | 449052-34 | 14977.75 | 1 | 1 | OK
17 | 17 | MONTEIRO E FAGUNDES COMÉRCIO E SERVIÇOS LTDA - ME CNPJ 28.156.162/0001-32 | Aparelho de ar condicionado tipo Split Piso Teto, ciclo quente e frio, 380 V trifásico, com pressotato de alta e baixa e rele contra inversão de fase, capacidade frigorífica nominal de 54.000 a 60.000 btu’s, com controle remoto individual sem fio em português, filtro de ar lavável (de acordo com ABNT NBR 16401/2008), 60Hz, com ruído máximo de 60dB, tecnologia inverter, com gás refrigerante ecológico R410A não nocivo para a camada de ozono, display de temperatura digital, O equipamento deverá ser entregue com manual de instruções em português. O equipamento deve apresentar ETIQUETA NACIONAL DE CONSERVAÇÃO DE ENERGIA – ENCE (ETIQUETA PROCEL) com classificação de eficiência energética PROCEL ''A" ou "B", podendo ser confirmado no sitio http://www.inmetro.gov.br/registrosobjetos/Default.aspx?pag=1. | Midea Carrier/Piso Teto 60.000 btu's Quente e Frio Inveter | Peça | 39-02 | 00416-2-122 | 449052-34 | 16123.5 | 1 | 1 | OK
18 | 18 | ATENA COMERCIO DE MOVEIS LTDA ME CNPJ 12.510.074/0001-57 | Aparelho de ar condicionado tipo Split Cassete, ciclo somente frio, 220 V, capacidade frigorífica nominal de 54.000 a 60.000 btu’s, com controle remoto individual sem fio em português, filtro de ar lavável (de acordo com ABNT NBR 16401/2008), 60Hz, com ruído máximo de 60dB, tecnologia inverter, com gás refrigerante ecológico R410A não nocivo para a camada de ozono, display de temperatura digital, O equipamento deverá ser entregue com manual de instruções em português. O equipamento deve apresentar ETIQUETA NACIONAL DE CONSERVAÇÃO DE ENERGIA – ENCE (ETIQUETA PROCEL) com classificação de eficiência energética PROCEL ''A" ou "B", podendo ser confirmado no sitio http://www.inmetro.gov.br/registrosobjetos/Default.aspx?pag=1. | LG LG ATNQ54GMLE5 AUUQ54GH2 NACIONAL/ | Peça | 39-02 | 00416-2-074 | 449052-34 | 19025 |  | 0 | OK
19 | 19 | VMLX ELETRONICOS EIRELI - ME CNPJ 03.800.477/0001-40 | Cortina de Ar. Dimensões aproximadas: (L X A XP): 150 x 23 x 22cm , podendo ter pequena variação de tamanho, dependendo da marca do produto. Monofásico, 220 Volts. Potência (c/v) mínimo de 1/5. Nível máximo de ruído (db): menor que 60db. Modos de operação: ventila. Velocidades (m/s) mínimo de 11. Vazão de ar: mínimo de 1300 m3/h. Temperatura somente ventilação. Recursos função automática. Saída de ar frontal e vertical. Entrada superior de ar. Direcionadores de ar vertical. Recirculação de ar (m3/m) maior que 25. Prazo de garantia de 01 ano. Item incluso: controle remoto. Cor branco. | Springer Carrier/ACS15S5 | Peça | 39-06 | 07636-8-001 | 449052-34 | 833.3 |  | 0 | OK
20 | 20 | E&AR EQUIPAMENTOS DE REFRIGERAÇÃO EIRELI - EPP CNPJ 05.368.504/0001-82 | Bomba dreno para remoção de condensados, para sistemas de ar condicionado tipo split ou janela, com funcionamento silencioso e suave. Tamanho compacto e montagem oculta, 220 volts. | Elgin/ MINI ORANGE | Peça | 39-05 | 02633-6-003 | 339030.25 | 463.91 |  | 0 | OK
21 | 21 | LAUDECI FELISBINO ME CNPJ 00.549.237/0001-26 | Instalação de Cortina de Ar. | - | Serviço | 04-03 | 05015-5-004 | 339039-25 | 200.09 |  | 0 | OK
| 22 |  | Instalação completa de equipamento de ar-condicionado tipo "split" até 24.000 BTU/h incluindo até 3 metros de distância entre evaporadora e condensadora – Composto de 01 (uma) unidade evaporadora e 01 (uma) unidade condensadora. | - | Serviço | 04-03 | 05015-5-004 | 339039-25 | 575.29 | 30 | 23 | OK | 5 | 2
| 23 |  | Instalação completa de equipamento de ar-condicionado tipo "split" de 25.000 a 48.000 BTU/h incluindo até 3 metros de distância entre evaporadora e condensadora – Composto de 01 (uma) unidade evaporadora e 01 (uma) unidade condensadora. | - | Serviço | 04-03 | 05015-5-004 | 339039-25 | 750 | 20 | 20 | OK
| 24 |  | Instalação completa de equipamento de ar-condicionado tipo "split" acima de 48.000 BTU/h incluindo até 3 metros de distância entre evaporadora e condensadora – Composto de 01 (uma) unidade evaporadora e 01 (uma) unidade condensadora. | - | Serviço | 04-03 | 05015-5-004 | 339039-25 | 1000 | 5 | 5 | OK
| 25 |  | Metro adicional de linha para instalação de split até 24.000 BTU/h. | - | Metro | 04-03 | 05015-5-004 | 339039-25 | 80 | 50 | 50 | OK
| 26 |  | Metro adicional de linha para instalação de split de 25.000 a 48.000 BTU/h. | - | Metro | 04-03 | 05015-5-004 | 339039-25 | 100 | 30 | 30 | OK
| 27 |  | Metro adicional de linha para instalação de split acima de 48.000 BTU/h. | - | Metro | 04-03 | 05015-5-004 | 339039-25 | 100 | 30 | 30 | OK
| 28 |  | Desinstalação de equipamento de ar-condicionado. | - | Serviço | 04-03 | 05015-5-004 | 339039-25 | 200 | 30 | 27 | OK | 1 | 2
| 29 |  | Instalação de bomba dreno para remoção de condensador, para sistemas de ar condicionado tipo split ou janela. | - | Serviço | 04-03 | 05015-5-004 | 339039-25 | 100 |  | 0 | OK
22 | 30 | LAUDECI FELISBINO ME CNPJ 00.549.237/0001-26 | Instalação de Cortina de Ar. | - | Serviço | 04-03 | 05015-5-004 | 339039-25 | 200 |  | 0 | OK
| 31 |  | Instalação completa de equipamento de ar-condicionado tipo "split" até 24.000 BTU/h incluindo até 3 metros de distância entre evaporadora e condensadora – Composto de 01 (uma) unidade evaporadora e 01 (uma) unidade condensadora. | - | Serviço | 04-03 | 05015-5-004 | 339039-25 | 670 |  | 0 | OK
| 32 |  | Instalação completa de equipamento de ar-condicionado tipo "split" de 25.000 a 48.000 BTU/h incluindo até 3 metros de distância entre evaporadora e condensadora – Composto de 01 (uma) unidade evaporadora e 01 (uma) unidade condensadora. | - | Serviço | 04-03 | 05015-5-004 | 339039-25 | 950 |  | 0 | OK
| 33 |  | Instalação completa de equipamento de ar-condicionado tipo "split" acima de 48.000 BTU/h incluindo até 3 metros de distância entre evaporadora e condensadora – Composto de 01 (uma) unidade evaporadora e 01 (uma) unidade condensadora. | - | Serviço | 04-03 | 05015-5-004 | 339039-25 | 1200 |  | 0 | OK
| 34 |  | Metro adicional de linha para instalação de split até 24.000 BTU/h. | - | Metro | 04-03 | 05015-5-004 | 339039-25 | 80 |  | 0 | OK
| 35 |  | Metro adicional de linha para instalação de split de 25.000 a 48.000 BTU/h. | - | Metro | 04-03 | 05015-5-004 | 339039-25 | 100 |  | 0 | OK
| 36 |  | Metro adicional de linha para instalação de split acima de 48.000 BTU/h. | - | Metro | 04-03 | 05015-5-004 | 339039-25 | 100 |  | 0 | OK
| 37 |  | Desinstalação de equipamento de ar-condicionado. | - | Serviço | 04-03 | 05015-5-004 | 339039-25 | 150 |  | 0 | OK
23 | 38 | LAUDECI FELISBINO ME CNPJ 00.549.237/0001-26 | Instalação completa de equipamento de ar-condicionado tipo "split" até 24.000 BTU/h incluindo até 3 metros de distância entre evaporadora e condensadora – Composto de 01 (uma) unidade evaporadora e 01 (uma) unidade condensadora. | - | Serviço | 04-03 | 05015-5-004 | 339039-25 | 791.01 |  | 0 | OK
| 39 |  | Instalação completa de equipamento de ar-condicionado tipo "split" de 25.000 a 48.000 BTU/h incluindo até 3 metros de distância entre evaporadora e condensadora – Composto de 01 (uma) unidade evaporadora e 01 (uma) unidade condensadora. | - | Serviço | 04-03 | 05015-5-004 | 339039-25 | 950 |  | 0 | OK
| 40 |  | Desinstalação de equipamento de ar-condicionado. | - | Serviço | 04-03 | 05015-5-004 | 339039-25 | 245.16 |  | 0 | OK
24 | 41 | LAUDECI FELISBINO ME CNPJ 00.549.237/0001-26 | Instalação completa de equipamento de ar-condicionado tipo "split" até 24.000 BTU/h incluindo até 3 metros de distância entre evaporadora e condensadora – Composto de 01 (uma) unidade evaporadora e 01 (uma) unidade condensadora. | - | Serviço | 04-03 | 05015-5-004 | 339039-25 | 800 |  | 0 | OK
| 42 |  | Instalação completa de equipamento de ar-condicionado tipo "split" de 25.000 a 48.000 BTU/h incluindo até 3 metros de distância entre evaporadora e condensadora – Composto de 01 (uma) unidade evaporadora e 01 (uma) unidade condensadora. | - | Serviço | 04-03 | 05015-5-004 | 339039-25 | 950 |  | 0 | OK
| 43 |  | Instalação completa de equipamento de ar-condicionado tipo "split" acima de 48.000 BTU/h incluindo até 3 metros de distância entre evaporadora e condensadora – Composto de 01 (uma) unidade evaporadora e 01 (uma) unidade condensadora. | - | Serviço | 04-03 | 05015-5-004 | 339039-25 | 1200 |  | 0 | OK
| 44 |  | Metro adicional de linha para instalação de split até 24.000 BTU/h. | - | Metro | 04-03 | 05015-5-004 | 339039-25 | 100 |  | 0 | OK
| 45 |  | Metro adicional de linha para instalação de split de 25.000 a 48.000 BTU/h. | - | Metro | 04-03 | 05015-5-004 | 339039-25 | 120 |  | 0 | OK
| 46 |  | Metro adicional de linha para instalação de split acima de 48.000 BTU/h. | - | Metro | 04-03 | 05015-5-004 | 339039-25 | 140 |  | 0 | OK
| 47 |  | Desinstalação de equipamento de ar-condicionado. | - | Serviço | 04-03 | 05015-5-004 | 339039-25 | 268.75 |  | 0 | OK

## CERES
PROCESSO: 644/2017/UDESC |  |  | OBJETO: AQUISIÇÃO E INSTALAÇÃO DE APARELHOS DE AR CONDICIONADO PARA A UDESC - RELANÇAMENTO | [6 empty] | VIGÊNCIA DA ATA: 08/11/2017 até 07/11/2018 |  |  | AF/OS nº xxxx/2017 Qtde. DT | AF/OS nº xxxx/2017 Qtde. DT | AF/OS nº xxxx/2017 Qtde. DT | AF/OS nº xxxx/2017 Qtde. DT | AF/OS nº xxxx/2017 Qtde. DT | AF/OS nº xxxx/2017 Qtde. DT | AF/OS nº xxxx/2017 Qtde. DT | AF/OS nº xxxx/2017 Qtde. DT | AF/OS nº xxxx/2017 Qtde. DT | AF/OS nº xxxx/2017 Qtde. DT | AF/OS nº xxxx/2017 Qtde. DT | AF/OS nº xxxx/2017 Qtde. DT
CENTRO PARTICIPANTE:
Lote | ITEM | EMPRESA | ESPECIFICAÇÃO | MARCA/MODELO | Unid | Grupo-Classe | Código NUC | Detalhamento de Despesa | Preço UNITÁRIO (R$) | Qtde Registrada | Saldo / Automático | ALERTA | ...../...../...... | ...../...../...... | ...../...../...... | ...../...../...... | ...../...../...... | ...../...../...... | ...../...../...... | ...../...../...... | ...../...../...... | ...../...../...... | ...../...../...... | ...../...../......
1 | 1 | MONTEIRO E FAGUNDES COMÉRCIO E SERVIÇOS LTDA - ME CNPJ 28.156.162/0001-32 | Aparelho de ar condicionado tipo Split High Wall (para parede), ciclo somente frio, 220 V, capacidade frigorífica nominal de 9.000 btu’s, com controle remoto individual sem fio em português, filtro de ar lavável (de acordo com ABNT NBR 16401/2008), 60Hz, com ruído máximo de 60dB, tecnologia inverter, com gás refrigerante ecológico R410A não nocivo para a camada de ozonio, display de temperatura digital, O equipamento deverá ser entregue com manual de instruções em português. O equipamento deve apresentar ETIQUETA NACIONAL DE CONSERVAÇÃO DE ENERGIA – ENCE (ETIQUETA PROCEL) com classificação de eficiência energética PROCEL ''A", podendo ser confirmado no sitio http://www.inmetro.gov.br/registrosobjetos/Default.aspx?pag=1. | Midea Carrier/High Wall 9.000 btu's Frio inverter | Peça | 39-02 | 00416-2-057 | 449052-34 | 1651.72 | 1 | 1 | OK
2 | 2 | E&AR EQUIPAMENTOS DE REFRIGERAÇÃO EIRELI - EPP CNPJ 05.368.504/0001-82 | Aparelho de ar condicionado tipo Split High Wall (para parede), ciclo quente e frio, 220 V, capacidade frigorífica nominal de 9.000 btu’s, com controle remoto individual sem fio em português, filtro de ar lavável (de acordo com ABNT NBR 16401/2008), capacidade de desumidificar o ambiente, 60Hz, com ruído máximo de 60dB, tecnologia inverter, com gás refrigerante ecológico R410A não nocivo para a camada de ozono, display de temperatura digital, O equipamento deverá ser entregue com manual de instruções em português. O equipamento deve apresentar ETIQUETA NACIONAL DE CONSERVAÇÃO DE ENERGIA – ENCE (ETIQUETA PROCEL) com classificação de eficiência energética PROCEL ''A", podendo ser confirmado no sitio http://www.inmetro.gov.br/registrosobjetos/Default.aspx?pag=1. | Elgin/HVQI09B2IA / HVQE09B2IA | Peça | 39-02 | 00416-2-057 | 449052-34 | 1933.38 |  | 0 | OK
3 | 3 | E&AR EQUIPAMENTOS DE REFRIGERAÇÃO EIRELI - EPP CNPJ 05.368.504/0001-82 | Aparelho de ar condicionado tipo Split High Wall (para parede), ciclo somente frio, 220 V, capacidade frigorífica nominal de 12.000 btu’s, com controle remoto individual sem fio em português, filtro de ar lavável (de acordo com ABNT NBR 16401/2008), 60Hz, com ruído máximo de 60dB, tecnologia inverter, com gás refrigerante ecológico R410A não nocivo para a camada de ozono, display de temperatura digital, O equipamento deverá ser entregue com manual de instruções em português. O equipamento deve apresentar ETIQUETA NACIONAL DE CONSERVAÇÃO DE ENERGIA – ENCE (ETIQUETA PROCEL) com classificação de eficiência energética PROCEL ''A", podendo ser confirmado no sitio http://www.inmetro.gov.br/registrosobjetos/Default.aspx?pag=1. | Elgin/HVFI12B2IA/HVFE12B2IA | Peça | 39-02 | 00416-2-084 | 449052-34 | 2048.45 |  | 0 | OK
4 | 4 | E&AR EQUIPAMENTOS DE REFRIGERAÇÃO EIRELI - EPP CNPJ 05.368.504/0001-82 | Aparelho de ar condicionado tipo Split High Wall (para parede), ciclo quente e frio, 220 V, capacidade frigorífica nominal de 12.000 btu’s, com controle remoto individual sem fio em português, filtro de ar lavável (de acordo com ABNT NBR 16401/2008), capacidade de desumidificar o ambiente, 60Hz, com ruído máximo de 60dB, tecnologia inverter, com gás refrigerante ecológico R410A não nocivo para a camada de ozono, display de temperatura digital, O equipamento deverá ser entregue com manual de instruções em português. O equipamento deve apresentar ETIQUETA NACIONAL DE CONSERVAÇÃO DE ENERGIA – ENCE (ETIQUETA PROCEL) com classificação de eficiência energética PROCEL ''A", podendo ser confirmado no sitio http://www.inmetro.gov.br/registrosobjetos/Default.aspx?pag=1. | Elgin/HVQI12B2IA / HVQE12B2IA | Peça | 39-02 | 00416-2-120 | 449052-34 | 2188.33 | 2 | 2 | OK
5 | 5 | MONTEIRO E FAGUNDES COMÉRCIO E SERVIÇOS LTDA - ME CNPJ 28.156.162/0001-32 | Aparelho de ar condicionado tipo Split High Wall (para parede), ciclo somente frio, 220 V, capacidade frigorífica nominal de 18.000 btu’s, com controle remoto individual sem fio em português, filtro de ar lavável (de acordo com ABNT NBR 16401/2008), 60Hz, com ruído máximo de 60dB, tecnologia inverter, com gás refrigerante ecológico R410A não nocivo para a camada de ozono, display de temperatura digital, O equipamento deverá ser entregue com manual de instruções em português. O equipamento deve apresentar ETIQUETA NACIONAL DE CONSERVAÇÃO DE ENERGIA – ENCE (ETIQUETA PROCEL) com classificação de eficiência energética PROCEL ''A", podendo ser confirmado no sitio http://www.inmetro.gov.br/registrosobjetos/Default.aspx?pag=1. | Midea Carrier/High Wall 18.000 btu's Frio Inverter | Peça | 39-02 | 00416-2-020 | 449052-34 | 2536.18 |  | 0 | OK
6 | 6 | VMLX ELETRONICOS EIRELI - ME CNPJ 03.800.477/0001-40 | Aparelho de ar condicionado tipo Split High Wall (para parede), ciclo quente e frio, 220 V, capacidade frigorífica nominal de 18.000 btu’s, com controle remoto individual sem fio em português, filtro de ar lavável (de acordo com ABNT NBR 16401/2008), capacidade de desumidificar o ambiente, 60Hz, com ruído máximo de 60dB, tecnologia inverter, com gás refrigerante ecológico R410A não nocivo para a camada de ozono, display de temperatura digital, O equipamento deverá ser entregue com manual de instruções em português. O equipamento deve apresentar ETIQUETA NACIONAL DE CONSERVAÇÃO DE ENERGIA – ENCE (ETIQUETA PROCEL) com classificação de eficiência energética PROCEL ''A", podendo ser confirmado no sitio http://www.inmetro.gov.br/registrosobjetos/Default.aspx?pag=1. | Elgin/HVQI/HVQE | Peça | 39-02 | 00416-2-132 | 449052-34 | 2823.5 | 2 | 2 | OK
7 | 7 | VMLX ELETRONICOS EIRELI - ME CNPJ 03.800.477/0001-40 | Aparelho de ar condicionado tipo Split Cassete, ciclo somente frio, 220 V, capacidade frigorífica nominal de 18.000 btu’s, com controle remoto individual sem fio em português, filtro de ar lavável (de acordo com ABNT NBR 16401/2008), 60Hz, com ruído máximo de 60dB, tecnologia inverter, com gás refrigerante ecológico R410A não nocivo para a camada de ozono, display de temperatura digital, O equipamento deverá ser entregue com manual de instruções em português. O equipamento deve apresentar ETIQUETA NACIONAL DE CONSERVAÇÃO DE ENERGIA – ENCE (ETIQUETA PROCEL) com classificação de eficiência energética PROCEL ''A", podendo ser confirmado no sitio http://www.inmetro.gov.br/registrosobjetos/Default.aspx?pag=1. | Fujitsu/AOBA18LALL/ AVBF18LAL | Peça | 39-02 | 00416-2-132 | 449052-34 | 8250 |  | 0 | OK
8 | 8 | VMLX ELETRONICOS EIRELI - ME CNPJ 03.800.477/0001-40 | Aparelho de ar condicionado tipo Split Piso Teto, ciclo somente frio, 220 V, capacidade frigorífica nominal de 24.000 btu’s, com controle remoto individual sem fio em português, filtro de ar lavável (de acordo com ABNT NBR 16401/2008), 60Hz, com ruído máximo de 60dB, tecnologia inverter, com gás refrigerante ecológico R410A não nocivo para a camada de ozono, display de temperatura digital, O equipamento deverá ser entregue com manual de instruções em português. O equipamento deve apresentar ETIQUETA NACIONAL DE CONSERVAÇÃO DE ENERGIA – ENCE (ETIQUETA PROCEL) com classificação de eficiência energética PROCEL ''A", podendo ser confirmado no sitio http://www.inmetro.gov.br/registrosobjetos/Default.aspx?pag=1. | Fujitsu/ABBF24LAT/ AOBA24LALL | Peça | 39-02 | 00416-2-147 | 449052-34 | 7625 |  | 0 | OK
9 | 9 | VMLX ELETRONICOS EIRELI - ME CNPJ 03.800.477/0001-40 | Aparelho de ar condicionado tipo Split High Wall (para parede), ciclo quente e frio, 220 V, capacidade frigorífica nominal de 24.000 btu’s, com controle remoto individual sem fio em português, filtro de ar lavável (de acordo com ABNT NBR 16401/2008), capacidade de desumidificar o ambiente, 60Hz, com ruído máximo de 60dB, tecnologia inverter, com gás refrigerante ecológico R410A não nocivo para a camada de ozono, display de temperatura digital, O equipamento deverá ser entregue com manual de instruções em português. O equipamento deve apresentar ETIQUETA NACIONAL DE CONSERVAÇÃO DE ENERGIA – ENCE (ETIQUETA PROCEL) com classificação de eficiência energética PROCEL ''A", podendo ser confirmado no sitio http://www.inmetro.gov.br/registrosobjetos/Default.aspx?pag=1. | Elgin/HVQI/HVQE | Peça | 39-02 | 00416-2-147 | 449052-34 | 3863.6 | 3 | 3 | OK
10 | 10 | VMLX ELETRONICOS EIRELI - ME CNPJ 03.800.477/0001-40 | Aparelho de ar condicionado tipo Split Cassete, ciclo somente frio, 220 V, capacidade frigorífica nominal de 23.000 a 24.000 btu’s, com controle remoto individual sem fio em português, filtro de ar lavável (de acordo com ABNT NBR 16401/2008), 60Hz, com ruído máximo de 60dB, tecnologia inverter, com gás refrigerante ecológico R410A não nocivo para a camada de ozono, display de temperatura digital, O equipamento deverá ser entregue com manual de instruções em português. O equipamento deve apresentar ETIQUETA NACIONAL DE CONSERVAÇÃO DE ENERGIA – ENCE (ETIQUETA PROCEL) com classificação de eficiência energética PROCEL ''A", podendo ser confirmado no sitio http://www.inmetro.gov.br/registrosobjetos/Default.aspx?pag=1. | Fujitsu/AUBA24LBL/ AOBA24LALL | Peça | 39-02 | 00416-2-147 | 449052-34 | 10000 |  | 0 | OK
11 | 11 | E&AR EQUIPAMENTOS DE REFRIGERAÇÃO EIRELI - EPP CNPJ 05.368.504/0001-82 | Aparelho de ar condicionado tipo Split Piso Teto, ciclo somente frio, 220 V, capacidade frigorífica nominal de 27.000 a 30.000 btu’s, com controle remoto individual sem fio em português, filtro de ar lavável (de acordo com ABNT NBR 16401/2008), 60Hz, com ruído máximo de 60dB, tecnologia inverter, com gás refrigerante ecológico R410A não nocivo para a camada de ozono, display de temperatura digital, O equipamento deverá ser entregue com manual de instruções em português. O equipamento deve apresentar ETIQUETA NACIONAL DE CONSERVAÇÃO DE ENERGIA – ENCE (ETIQUETA PROCEL) com classificação de eficiência energética PROCEL ''A", podendo ser confirmado no sitio http://www.inmetro.gov.br/registrosobjetos/Default.aspx?pag=1. | Fujitsu/ABBA30LCT / AOBA30LFTL | Peça | 39-02 | 00416-2-088 | 449052-34 | 10299.66 |  | 0 | OK
12 | 12 | MONTEIRO E FAGUNDES COMÉRCIO E SERVIÇOS LTDA - ME CNPJ 28.156.162/0001-32 | Aparelho de ar condicionado tipo Split High Wall (para parede), ciclo quente e frio, 220 V, capacidade frigorífica nominal de 27.000 a 30.000 btu’s, com controle remoto individual sem fio em português, filtro de ar lavável (de acordo com ABNT NBR 16401/2008), capacidade de desumidificar o ambiente, 60Hz, com ruído máximo de 60dB, tecnologia inverter, com gás refrigerante ecológico R410A não nocivo para a camada de ozono, display de temperatura digital, O equipamento deverá ser entregue com manual de instruções em português. O equipamento deve apresentar ETIQUETA NACIONAL DE CONSERVAÇÃO DE ENERGIA – ENCE (ETIQUETA PROCEL) com classificação de eficiência energética PROCEL ''A", podendo ser confirmado no sitio http://www.inmetro.gov.br/registrosobjetos/Default.aspx?pag=1. | Fujitsu/High Wall 30.000 btu's Quente e Frio Inverter | Peça | 39-02 | 00416-2-142 | 449052-34 | 6601 | 3 | 3 | OK
13 | 13 | E&AR EQUIPAMENTOS DE REFRIGERAÇÃO EIRELI - EPP CNPJ 05.368.504/0001-82 | Aparelho de ar condicionado tipo Split Piso Teto, ciclo somente frio, 220 V, capacidade frigorífica nominal de 32.000 a 36.000 btu’s, com controle remoto individual sem fio em português, filtro de ar lavável (de acordo com ABNT NBR 16401/2008), 60Hz, com ruído máximo de 60dB, tecnologia inverter, com gás refrigerante ecológico R410A não nocivo para a camada de ozono, display de temperatura digital, O equipamento deverá ser entregue com manual de instruções em português. O equipamento deve apresentar ETIQUETA NACIONAL DE CONSERVAÇÃO DE ENERGIA – ENCE (ETIQUETA PROCEL) com classificação de eficiência energética PROCEL ''A", podendo ser confirmado no sitio http://www.inmetro.gov.br/registrosobjetos/Default.aspx?pag=1. | LG/AV-Q36GM1A0 | Peça | 39-02 | 00416-2-044 | 449052-34 | 11042.77 |  | 0 | OK
14 | 14 | VMLX ELETRONICOS EIRELI - ME CNPJ 03.800.477/0001-40 | Aparelho de ar condicionado tipo Split Piso Teto, ciclo quente e frio, 220 V, capacidade frigorífica nominal de 32.000 a 36.000 btu’s, com controle remoto individual sem fio em português, filtro de ar lavável (de acordo com ABNT NBR 16401/2008), 60Hz, com ruído máximo de 60dB, tecnologia inverter, com gás refrigerante ecológico R410A não nocivo para a camada de ozono, display de temperatura digital, O equipamento deverá ser entregue com manual de instruções em português. O equipamento deve apresentar ETIQUETA NACIONAL DE CONSERVAÇÃO DE ENERGIA – ENCE (ETIQUETA PROCEL) com classificação de eficiência energética PROCEL ''A", podendo ser confirmado no sitio http://www.inmetro.gov.br/registrosobjetos/Default.aspx?pag=1. | Fujitsu/ABBJ45LRTA/ AOBG45LATV | Peça | 39-02 | 00416-2-011 | 449052-34 | 11096 |  | 0 | OK
15 | 15 | VMLX ELETRONICOS EIRELI - ME CNPJ 03.800.477/0001-40 | Aparelho de ar condicionado tipo Split Piso Teto, ciclo somente frio, 380 V trifásico, com pressotato de alta e baixa e rele contra inversão de fase, capacidade frigorífica nominal de 46.000 a 48.000 btu’s, com controle remoto individual sem fio em português, filtro de ar lavável (de acordo com ABNT NBR 16401/2008), 60Hz, com ruído máximo de 60dB, tecnologia inverter, com gás refrigerante ecológico R410A não nocivo para a camada de ozono, display de temperatura digital, O equipamento deverá ser entregue com manual de instruções em português. O equipamento deve apresentar ETIQUETA NACIONAL DE CONSERVAÇÃO DE ENERGIA – ENCE (ETIQUETA PROCEL) com classificação de eficiência energética PROCEL ''A" ou "B", podendo ser confirmado no sitio http://www.inmetro.gov.br/registrosobjetos/Default.aspx?pag=1. | Fujitsu/ABBGS4LRTA/ AOBG54LATV | Peça | 39-02 | 00416-2-026 | 449052-34 | 13687.5 |  | 0 | OK
16 | 16 | MONTEIRO E FAGUNDES COMÉRCIO E SERVIÇOS LTDA - ME CNPJ 28.156.162/0001-32 | Aparelho de ar condicionado tipo Split Piso Teto, ciclo somente frio, 380 V trifásico, com pressotato de alta e baixa e rele contra inversão de fase, capacidade frigorífica nominal de 54.000 a 60.000 btu’s, com controle remoto individual sem fio em português, filtro de ar lavável (de acordo com ABNT NBR 16401/2008), 60Hz, com ruído máximo de 60dB, tecnologia inverter, com gás refrigerante ecológico R410A não nocivo para a camada de ozono, display de temperatura digital, O equipamento deverá ser entregue com manual de instruções em português. O equipamento deve apresentar ETIQUETA NACIONAL DE CONSERVAÇÃO DE ENERGIA – ENCE (ETIQUETA PROCEL) com classificação de eficiência energética PROCEL ''A" ou "B", podendo ser confirmado no sitio http://www.inmetro.gov.br/registrosobjetos/Default.aspx?pag=1. | Midea Carrier/Piso Teto 60.000 btu's Frio Inverter | Peça | 39-02 | 00416-2-074 | 449052-34 | 14977.75 |  | 0 | OK
17 | 17 | MONTEIRO E FAGUNDES COMÉRCIO E SERVIÇOS LTDA - ME CNPJ 28.156.162/0001-32 | Aparelho de ar condicionado tipo Split Piso Teto, ciclo quente e frio, 380 V trifásico, com pressotato de alta e baixa e rele contra inversão de fase, capacidade frigorífica nominal de 54.000 a 60.000 btu’s, com controle remoto individual sem fio em português, filtro de ar lavável (de acordo com ABNT NBR 16401/2008), 60Hz, com ruído máximo de 60dB, tecnologia inverter, com gás refrigerante ecológico R410A não nocivo para a camada de ozono, display de temperatura digital, O equipamento deverá ser entregue com manual de instruções em português. O equipamento deve apresentar ETIQUETA NACIONAL DE CONSERVAÇÃO DE ENERGIA – ENCE (ETIQUETA PROCEL) com classificação de eficiência energética PROCEL ''A" ou "B", podendo ser confirmado no sitio http://www.inmetro.gov.br/registrosobjetos/Default.aspx?pag=1. | Midea Carrier/Piso Teto 60.000 btu's Quente e Frio Inveter | Peça | 39-02 | 00416-2-122 | 449052-34 | 16123.5 |  | 0 | OK
18 | 18 | ATENA COMERCIO DE MOVEIS LTDA ME CNPJ 12.510.074/0001-57 | Aparelho de ar condicionado tipo Split Cassete, ciclo somente frio, 220 V, capacidade frigorífica nominal de 54.000 a 60.000 btu’s, com controle remoto individual sem fio em português, filtro de ar lavável (de acordo com ABNT NBR 16401/2008), 60Hz, com ruído máximo de 60dB, tecnologia inverter, com gás refrigerante ecológico R410A não nocivo para a camada de ozono, display de temperatura digital, O equipamento deverá ser entregue com manual de instruções em português. O equipamento deve apresentar ETIQUETA NACIONAL DE CONSERVAÇÃO DE ENERGIA – ENCE (ETIQUETA PROCEL) com classificação de eficiência energética PROCEL ''A" ou "B", podendo ser confirmado no sitio http://www.inmetro.gov.br/registrosobjetos/Default.aspx?pag=1. | LG LG ATNQ54GMLE5 AUUQ54GH2 NACIONAL/ | Peça | 39-02 | 00416-2-074 | 449052-34 | 19025 |  | 0 | OK
19 | 19 | VMLX ELETRONICOS EIRELI - ME CNPJ 03.800.477/0001-40 | Cortina de Ar. Dimensões aproximadas: (L X A XP): 150 x 23 x 22cm , podendo ter pequena variação de tamanho, dependendo da marca do produto. Monofásico, 220 Volts. Potência (c/v) mínimo de 1/5. Nível máximo de ruído (db): menor que 60db. Modos de operação: ventila. Velocidades (m/s) mínimo de 11. Vazão de ar: mínimo de 1300 m3/h. Temperatura somente ventilação. Recursos função automática. Saída de ar frontal e vertical. Entrada superior de ar. Direcionadores de ar vertical. Recirculação de ar (m3/m) maior que 25. Prazo de garantia de 01 ano. Item incluso: controle remoto. Cor branco. | Springer Carrier/ACS15S5 | Peça | 39-06 | 07636-8-001 | 449052-34 | 833.3 |  | 0 | OK
20 | 20 | E&AR EQUIPAMENTOS DE REFRIGERAÇÃO EIRELI - EPP CNPJ 05.368.504/0001-82 | Bomba dreno para remoção de condensados, para sistemas de ar condicionado tipo split ou janela, com funcionamento silencioso e suave. Tamanho compacto e montagem oculta, 220 volts. | Elgin/ MINI ORANGE | Peça | 39-05 | 02633-6-003 | 339030.25 | 463.91 |  | 0 | OK
21 | 21 | LAUDECI FELISBINO ME CNPJ 00.549.237/0001-26 | Instalação de Cortina de Ar. | - | Serviço | 04-03 | 05015-5-004 | 339039-25 | 200.09 |  | 0 | OK
| 22 |  | Instalação completa de equipamento de ar-condicionado tipo "split" até 24.000 BTU/h incluindo até 3 metros de distância entre evaporadora e condensadora – Composto de 01 (uma) unidade evaporadora e 01 (uma) unidade condensadora. | - | Serviço | 04-03 | 05015-5-004 | 339039-25 | 575.29 | 16 | 16 | OK
| 23 |  | Instalação completa de equipamento de ar-condicionado tipo "split" de 25.000 a 48.000 BTU/h incluindo até 3 metros de distância entre evaporadora e condensadora – Composto de 01 (uma) unidade evaporadora e 01 (uma) unidade condensadora. | - | Serviço | 04-03 | 05015-5-004 | 339039-25 | 750 | 8 | 8 | OK
| 24 |  | Instalação completa de equipamento de ar-condicionado tipo "split" acima de 48.000 BTU/h incluindo até 3 metros de distância entre evaporadora e condensadora – Composto de 01 (uma) unidade evaporadora e 01 (uma) unidade condensadora. | - | Serviço | 04-03 | 05015-5-004 | 339039-25 | 1000 | 3 | 3 | OK
| 25 |  | Metro adicional de linha para instalação de split até 24.000 BTU/h. | - | Metro | 04-03 | 05015-5-004 | 339039-25 | 80 | 25 | 25 | OK
| 26 |  | Metro adicional de linha para instalação de split de 25.000 a 48.000 BTU/h. | - | Metro | 04-03 | 05015-5-004 | 339039-25 | 100 | 15 | 15 | OK
| 27 |  | Metro adicional de linha para instalação de split acima de 48.000 BTU/h. | - | Metro | 04-03 | 05015-5-004 | 339039-25 | 100 | 10 | 10 | OK
| 28 |  | Desinstalação de equipamento de ar-condicionado. | - | Serviço | 04-03 | 05015-5-004 | 339039-25 | 200 | 6 | 6 | OK
| 29 |  | Instalação de bomba dreno para remoção de condensador, para sistemas de ar condicionado tipo split ou janela. | - | Serviço | 04-03 | 05015-5-004 | 339039-25 | 100 |  | 0 | OK
22 | 30 | LAUDECI FELISBINO ME CNPJ 00.549.237/0001-26 | Instalação de Cortina de Ar. | - | Serviço | 04-03 | 05015-5-004 | 339039-25 | 200 |  | 0 | OK
| 31 |  | Instalação completa de equipamento de ar-condicionado tipo "split" até 24.000 BTU/h incluindo até 3 metros de distância entre evaporadora e condensadora – Composto de 01 (uma) unidade evaporadora e 01 (uma) unidade condensadora. | - | Serviço | 04-03 | 05015-5-004 | 339039-25 | 670 |  | 0 | OK
| 32 |  | Instalação completa de equipamento de ar-condicionado tipo "split" de 25.000 a 48.000 BTU/h incluindo até 3 metros de distância entre evaporadora e condensadora – Composto de 01 (uma) unidade evaporadora e 01 (uma) unidade condensadora. | - | Serviço | 04-03 | 05015-5-004 | 339039-25 | 950 |  | 0 | OK
| 33 |  | Instalação completa de equipamento de ar-condicionado tipo "split" acima de 48.000 BTU/h incluindo até 3 metros de distância entre evaporadora e condensadora – Composto de 01 (uma) unidade evaporadora e 01 (uma) unidade condensadora. | - | Serviço | 04-03 | 05015-5-004 | 339039-25 | 1200 |  | 0 | OK
| 34 |  | Metro adicional de linha para instalação de split até 24.000 BTU/h. | - | Metro | 04-03 | 05015-5-004 | 339039-25 | 80 |  | 0 | OK
| 35 |  | Metro adicional de linha para instalação de split de 25.000 a 48.000 BTU/h. | - | Metro | 04-03 | 05015-5-004 | 339039-25 | 100 |  | 0 | OK
| 36 |  | Metro adicional de linha para instalação de split acima de 48.000 BTU/h. | - | Metro | 04-03 | 05015-5-004 | 339039-25 | 100 |  | 0 | OK
| 37 |  | Desinstalação de equipamento de ar-condicionado. | - | Serviço | 04-03 | 05015-5-004 | 339039-25 | 150 |  | 0 | OK
23 | 38 | LAUDECI FELISBINO ME CNPJ 00.549.237/0001-26 | Instalação completa de equipamento de ar-condicionado tipo "split" até 24.000 BTU/h incluindo até 3 metros de distância entre evaporadora e condensadora – Composto de 01 (uma) unidade evaporadora e 01 (uma) unidade condensadora. | - | Serviço | 04-03 | 05015-5-004 | 339039-25 | 791.01 |  | 0 | OK
| 39 |  | Instalação completa de equipamento de ar-condicionado tipo "split" de 25.000 a 48.000 BTU/h incluindo até 3 metros de distância entre evaporadora e condensadora – Composto de 01 (uma) unidade evaporadora e 01 (uma) unidade condensadora. | - | Serviço | 04-03 | 05015-5-004 | 339039-25 | 950 |  | 0 | OK
| 40 |  | Desinstalação de equipamento de ar-condicionado. | - | Serviço | 04-03 | 05015-5-004 | 339039-25 | 245.16 |  | 0 | OK
24 | 41 | LAUDECI FELISBINO ME CNPJ 00.549.237/0001-26 | Instalação completa de equipamento de ar-condicionado tipo "split" até 24.000 BTU/h incluindo até 3 metros de distância entre evaporadora e condensadora – Composto de 01 (uma) unidade evaporadora e 01 (uma) unidade condensadora. | - | Serviço | 04-03 | 05015-5-004 | 339039-25 | 800 |  | 0 | OK
| 42 |  | Instalação completa de equipamento de ar-condicionado tipo "split" de 25.000 a 48.000 BTU/h incluindo até 3 metros de distância entre evaporadora e condensadora – Composto de 01 (uma) unidade evaporadora e 01 (uma) unidade condensadora. | - | Serviço | 04-03 | 05015-5-004 | 339039-25 | 950 |  | 0 | OK
| 43 |  | Instalação completa de equipamento de ar-condicionado tipo "split" acima de 48.000 BTU/h incluindo até 3 metros de distância entre evaporadora e condensadora – Composto de 01 (uma) unidade evaporadora e 01 (uma) unidade condensadora. | - | Serviço | 04-03 | 05015-5-004 | 339039-25 | 1200 |  | 0 | OK
| 44 |  | Metro adicional de linha para instalação de split até 24.000 BTU/h. | - | Metro | 04-03 | 05015-5-004 | 339039-25 | 100 |  | 0 | OK
| 45 |  | Metro adicional de linha para instalação de split de 25.000 a 48.000 BTU/h. | - | Metro | 04-03 | 05015-5-004 | 339039-25 | 120 |  | 0 | OK
| 46 |  | Metro adicional de linha para instalação de split acima de 48.000 BTU/h. | - | Metro | 04-03 | 05015-5-004 | 339039-25 | 140 |  | 0 | OK
| 47 |  | Desinstalação de equipamento de ar-condicionado. | - | Serviço | 04-03 | 05015-5-004 | 339039-25 | 268.75 |  | 0 | OK

## CESFI
PROCESSO: 644/2017/UDESC |  |  | OBJETO: AQUISIÇÃO E INSTALAÇÃO DE APARELHOS DE AR CONDICIONADO PARA A UDESC - RELANÇAMENTO | [6 empty] | VIGÊNCIA DA ATA: 08/11/2017 até 07/11/2018 |  |  | AF/OS nº 1673/2017 Qtde. DT | AF/OS nº 298/2018 Qtde. DT | AF/OS nº xxxx/2017 Qtde. DT | AF/OS nº xxxx/2017 Qtde. DT | AF/OS nº xxxx/2017 Qtde. DT | AF/OS nº xxxx/2017 Qtde. DT | AF/OS nº xxxx/2017 Qtde. DT | AF/OS nº xxxx/2017 Qtde. DT | AF/OS nº xxxx/2017 Qtde. DT | AF/OS nº xxxx/2017 Qtde. DT | AF/OS nº xxxx/2017 Qtde. DT | AF/OS nº xxxx/2017 Qtde. DT
CENTRO PARTICIPANTE:
Lote | ITEM | EMPRESA | ESPECIFICAÇÃO | MARCA/MODELO | Unid | Grupo-Classe | Código NUC | Detalhamento de Despesa | Preço UNITÁRIO (R$) | Qtde Registrada | Saldo / Automático | ALERTA | 2017-11-14 | 2018-03-07 | ...../...../...... | ...../...../...... | ...../...../...... | ...../...../...... | ...../...../...... | ...../...../...... | ...../...../...... | ...../...../...... | ...../...../...... | ...../...../......
1 | 1 | MONTEIRO E FAGUNDES COMÉRCIO E SERVIÇOS LTDA - ME CNPJ 28.156.162/0001-32 | Aparelho de ar condicionado tipo Split High Wall (para parede), ciclo somente frio, 220 V, capacidade frigorífica nominal de 9.000 btu’s, com controle remoto individual sem fio em português, filtro de ar lavável (de acordo com ABNT NBR 16401/2008), 60Hz, com ruído máximo de 60dB, tecnologia inverter, com gás refrigerante ecológico R410A não nocivo para a camada de ozonio, display de temperatura digital, O equipamento deverá ser entregue com manual de instruções em português. O equipamento deve apresentar ETIQUETA NACIONAL DE CONSERVAÇÃO DE ENERGIA – ENCE (ETIQUETA PROCEL) com classificação de eficiência energética PROCEL ''A", podendo ser confirmado no sitio http://www.inmetro.gov.br/registrosobjetos/Default.aspx?pag=1. | Midea Carrier/High Wall 9.000 btu's Frio inverter | Peça | 39-02 | 00416-2-057 | 449052-34 | 1651.72 |  | 0 | OK
2 | 2 | E&AR EQUIPAMENTOS DE REFRIGERAÇÃO EIRELI - EPP CNPJ 05.368.504/0001-82 | Aparelho de ar condicionado tipo Split High Wall (para parede), ciclo quente e frio, 220 V, capacidade frigorífica nominal de 9.000 btu’s, com controle remoto individual sem fio em português, filtro de ar lavável (de acordo com ABNT NBR 16401/2008), capacidade de desumidificar o ambiente, 60Hz, com ruído máximo de 60dB, tecnologia inverter, com gás refrigerante ecológico R410A não nocivo para a camada de ozono, display de temperatura digital, O equipamento deverá ser entregue com manual de instruções em português. O equipamento deve apresentar ETIQUETA NACIONAL DE CONSERVAÇÃO DE ENERGIA – ENCE (ETIQUETA PROCEL) com classificação de eficiência energética PROCEL ''A", podendo ser confirmado no sitio http://www.inmetro.gov.br/registrosobjetos/Default.aspx?pag=1. | Elgin/HVQI09B2IA / HVQE09B2IA | Peça | 39-02 | 00416-2-057 | 449052-34 | 1933.38 | 2 | 2 | OK
3 | 3 | E&AR EQUIPAMENTOS DE REFRIGERAÇÃO EIRELI - EPP CNPJ 05.368.504/0001-82 | Aparelho de ar condicionado tipo Split High Wall (para parede), ciclo somente frio, 220 V, capacidade frigorífica nominal de 12.000 btu’s, com controle remoto individual sem fio em português, filtro de ar lavável (de acordo com ABNT NBR 16401/2008), 60Hz, com ruído máximo de 60dB, tecnologia inverter, com gás refrigerante ecológico R410A não nocivo para a camada de ozono, display de temperatura digital, O equipamento deverá ser entregue com manual de instruções em português. O equipamento deve apresentar ETIQUETA NACIONAL DE CONSERVAÇÃO DE ENERGIA – ENCE (ETIQUETA PROCEL) com classificação de eficiência energética PROCEL ''A", podendo ser confirmado no sitio http://www.inmetro.gov.br/registrosobjetos/Default.aspx?pag=1. | Elgin/HVFI12B2IA/HVFE12B2IA | Peça | 39-02 | 00416-2-084 | 449052-34 | 2048.45 |  | 0 | OK
4 | 4 | E&AR EQUIPAMENTOS DE REFRIGERAÇÃO EIRELI - EPP CNPJ 05.368.504/0001-82 | Aparelho de ar condicionado tipo Split High Wall (para parede), ciclo quente e frio, 220 V, capacidade frigorífica nominal de 12.000 btu’s, com controle remoto individual sem fio em português, filtro de ar lavável (de acordo com ABNT NBR 16401/2008), capacidade de desumidificar o ambiente, 60Hz, com ruído máximo de 60dB, tecnologia inverter, com gás refrigerante ecológico R410A não nocivo para a camada de ozono, display de temperatura digital, O equipamento deverá ser entregue com manual de instruções em português. O equipamento deve apresentar ETIQUETA NACIONAL DE CONSERVAÇÃO DE ENERGIA – ENCE (ETIQUETA PROCEL) com classificação de eficiência energética PROCEL ''A", podendo ser confirmado no sitio http://www.inmetro.gov.br/registrosobjetos/Default.aspx?pag=1. | Elgin/HVQI12B2IA / HVQE12B2IA | Peça | 39-02 | 00416-2-120 | 449052-34 | 2188.33 |  | 0 | OK
5 | 5 | MONTEIRO E FAGUNDES COMÉRCIO E SERVIÇOS LTDA - ME CNPJ 28.156.162/0001-32 | Aparelho de ar condicionado tipo Split High Wall (para parede), ciclo somente frio, 220 V, capacidade frigorífica nominal de 18.000 btu’s, com controle remoto individual sem fio em português, filtro de ar lavável (de acordo com ABNT NBR 16401/2008), 60Hz, com ruído máximo de 60dB, tecnologia inverter, com gás refrigerante ecológico R410A não nocivo para a camada de ozono, display de temperatura digital, O equipamento deverá ser entregue com manual de instruções em português. O equipamento deve apresentar ETIQUETA NACIONAL DE CONSERVAÇÃO DE ENERGIA – ENCE (ETIQUETA PROCEL) com classificação de eficiência energética PROCEL ''A", podendo ser confirmado no sitio http://www.inmetro.gov.br/registrosobjetos/Default.aspx?pag=1. | Midea Carrier/High Wall 18.000 btu's Frio Inverter | Peça | 39-02 | 00416-2-020 | 449052-34 | 2536.18 |  | 0 | OK
6 | 6 | VMLX ELETRONICOS EIRELI - ME CNPJ 03.800.477/0001-40 | Aparelho de ar condicionado tipo Split High Wall (para parede), ciclo quente e frio, 220 V, capacidade frigorífica nominal de 18.000 btu’s, com controle remoto individual sem fio em português, filtro de ar lavável (de acordo com ABNT NBR 16401/2008), capacidade de desumidificar o ambiente, 60Hz, com ruído máximo de 60dB, tecnologia inverter, com gás refrigerante ecológico R410A não nocivo para a camada de ozono, display de temperatura digital, O equipamento deverá ser entregue com manual de instruções em português. O equipamento deve apresentar ETIQUETA NACIONAL DE CONSERVAÇÃO DE ENERGIA – ENCE (ETIQUETA PROCEL) com classificação de eficiência energética PROCEL ''A", podendo ser confirmado no sitio http://www.inmetro.gov.br/registrosobjetos/Default.aspx?pag=1. | Elgin/HVQI/HVQE | Peça | 39-02 | 00416-2-132 | 449052-34 | 2823.5 |  | 0 | OK
7 | 7 | VMLX ELETRONICOS EIRELI - ME CNPJ 03.800.477/0001-40 | Aparelho de ar condicionado tipo Split Cassete, ciclo somente frio, 220 V, capacidade frigorífica nominal de 18.000 btu’s, com controle remoto individual sem fio em português, filtro de ar lavável (de acordo com ABNT NBR 16401/2008), 60Hz, com ruído máximo de 60dB, tecnologia inverter, com gás refrigerante ecológico R410A não nocivo para a camada de ozono, display de temperatura digital, O equipamento deverá ser entregue com manual de instruções em português. O equipamento deve apresentar ETIQUETA NACIONAL DE CONSERVAÇÃO DE ENERGIA – ENCE (ETIQUETA PROCEL) com classificação de eficiência energética PROCEL ''A", podendo ser confirmado no sitio http://www.inmetro.gov.br/registrosobjetos/Default.aspx?pag=1. | Fujitsu/AOBA18LALL/ AVBF18LAL | Peça | 39-02 | 00416-2-132 | 449052-34 | 8250 |  | 0 | OK
8 | 8 | VMLX ELETRONICOS EIRELI - ME CNPJ 03.800.477/0001-40 | Aparelho de ar condicionado tipo Split Piso Teto, ciclo somente frio, 220 V, capacidade frigorífica nominal de 24.000 btu’s, com controle remoto individual sem fio em português, filtro de ar lavável (de acordo com ABNT NBR 16401/2008), 60Hz, com ruído máximo de 60dB, tecnologia inverter, com gás refrigerante ecológico R410A não nocivo para a camada de ozono, display de temperatura digital, O equipamento deverá ser entregue com manual de instruções em português. O equipamento deve apresentar ETIQUETA NACIONAL DE CONSERVAÇÃO DE ENERGIA – ENCE (ETIQUETA PROCEL) com classificação de eficiência energética PROCEL ''A", podendo ser confirmado no sitio http://www.inmetro.gov.br/registrosobjetos/Default.aspx?pag=1. | Fujitsu/ABBF24LAT/ AOBA24LALL | Peça | 39-02 | 00416-2-147 | 449052-34 | 7625 |  | 0 | OK
9 | 9 | VMLX ELETRONICOS EIRELI - ME CNPJ 03.800.477/0001-40 | Aparelho de ar condicionado tipo Split High Wall (para parede), ciclo quente e frio, 220 V, capacidade frigorífica nominal de 24.000 btu’s, com controle remoto individual sem fio em português, filtro de ar lavável (de acordo com ABNT NBR 16401/2008), capacidade de desumidificar o ambiente, 60Hz, com ruído máximo de 60dB, tecnologia inverter, com gás refrigerante ecológico R410A não nocivo para a camada de ozono, display de temperatura digital, O equipamento deverá ser entregue com manual de instruções em português. O equipamento deve apresentar ETIQUETA NACIONAL DE CONSERVAÇÃO DE ENERGIA – ENCE (ETIQUETA PROCEL) com classificação de eficiência energética PROCEL ''A", podendo ser confirmado no sitio http://www.inmetro.gov.br/registrosobjetos/Default.aspx?pag=1. | Elgin/HVQI/HVQE | Peça | 39-02 | 00416-2-147 | 449052-34 | 3863.6 |  | 0 | OK
10 | 10 | VMLX ELETRONICOS EIRELI - ME CNPJ 03.800.477/0001-40 | Aparelho de ar condicionado tipo Split Cassete, ciclo somente frio, 220 V, capacidade frigorífica nominal de 23.000 a 24.000 btu’s, com controle remoto individual sem fio em português, filtro de ar lavável (de acordo com ABNT NBR 16401/2008), 60Hz, com ruído máximo de 60dB, tecnologia inverter, com gás refrigerante ecológico R410A não nocivo para a camada de ozono, display de temperatura digital, O equipamento deverá ser entregue com manual de instruções em português. O equipamento deve apresentar ETIQUETA NACIONAL DE CONSERVAÇÃO DE ENERGIA – ENCE (ETIQUETA PROCEL) com classificação de eficiência energética PROCEL ''A", podendo ser confirmado no sitio http://www.inmetro.gov.br/registrosobjetos/Default.aspx?pag=1. | Fujitsu/AUBA24LBL/ AOBA24LALL | Peça | 39-02 | 00416-2-147 | 449052-34 | 10000 |  | 0 | OK
11 | 11 | E&AR EQUIPAMENTOS DE REFRIGERAÇÃO EIRELI - EPP CNPJ 05.368.504/0001-82 | Aparelho de ar condicionado tipo Split Piso Teto, ciclo somente frio, 220 V, capacidade frigorífica nominal de 27.000 a 30.000 btu’s, com controle remoto individual sem fio em português, filtro de ar lavável (de acordo com ABNT NBR 16401/2008), 60Hz, com ruído máximo de 60dB, tecnologia inverter, com gás refrigerante ecológico R410A não nocivo para a camada de ozono, display de temperatura digital, O equipamento deverá ser entregue com manual de instruções em português. O equipamento deve apresentar ETIQUETA NACIONAL DE CONSERVAÇÃO DE ENERGIA – ENCE (ETIQUETA PROCEL) com classificação de eficiência energética PROCEL ''A", podendo ser confirmado no sitio http://www.inmetro.gov.br/registrosobjetos/Default.aspx?pag=1. | Fujitsu/ABBA30LCT / AOBA30LFTL | Peça | 39-02 | 00416-2-088 | 449052-34 | 10299.66 |  | 0 | OK
12 | 12 | MONTEIRO E FAGUNDES COMÉRCIO E SERVIÇOS LTDA - ME CNPJ 28.156.162/0001-32 | Aparelho de ar condicionado tipo Split High Wall (para parede), ciclo quente e frio, 220 V, capacidade frigorífica nominal de 27.000 a 30.000 btu’s, com controle remoto individual sem fio em português, filtro de ar lavável (de acordo com ABNT NBR 16401/2008), capacidade de desumidificar o ambiente, 60Hz, com ruído máximo de 60dB, tecnologia inverter, com gás refrigerante ecológico R410A não nocivo para a camada de ozono, display de temperatura digital, O equipamento deverá ser entregue com manual de instruções em português. O equipamento deve apresentar ETIQUETA NACIONAL DE CONSERVAÇÃO DE ENERGIA – ENCE (ETIQUETA PROCEL) com classificação de eficiência energética PROCEL ''A", podendo ser confirmado no sitio http://www.inmetro.gov.br/registrosobjetos/Default.aspx?pag=1. | Fujitsu/High Wall 30.000 btu's Quente e Frio Inverter | Peça | 39-02 | 00416-2-142 | 449052-34 | 6601 |  | 0 | OK
13 | 13 | E&AR EQUIPAMENTOS DE REFRIGERAÇÃO EIRELI - EPP CNPJ 05.368.504/0001-82 | Aparelho de ar condicionado tipo Split Piso Teto, ciclo somente frio, 220 V, capacidade frigorífica nominal de 32.000 a 36.000 btu’s, com controle remoto individual sem fio em português, filtro de ar lavável (de acordo com ABNT NBR 16401/2008), 60Hz, com ruído máximo de 60dB, tecnologia inverter, com gás refrigerante ecológico R410A não nocivo para a camada de ozono, display de temperatura digital, O equipamento deverá ser entregue com manual de instruções em português. O equipamento deve apresentar ETIQUETA NACIONAL DE CONSERVAÇÃO DE ENERGIA – ENCE (ETIQUETA PROCEL) com classificação de eficiência energética PROCEL ''A", podendo ser confirmado no sitio http://www.inmetro.gov.br/registrosobjetos/Default.aspx?pag=1. | LG/AV-Q36GM1A0 | Peça | 39-02 | 00416-2-044 | 449052-34 | 11042.77 |  | 0 | OK
14 | 14 | VMLX ELETRONICOS EIRELI - ME CNPJ 03.800.477/0001-40 | Aparelho de ar condicionado tipo Split Piso Teto, ciclo quente e frio, 220 V, capacidade frigorífica nominal de 32.000 a 36.000 btu’s, com controle remoto individual sem fio em português, filtro de ar lavável (de acordo com ABNT NBR 16401/2008), 60Hz, com ruído máximo de 60dB, tecnologia inverter, com gás refrigerante ecológico R410A não nocivo para a camada de ozono, display de temperatura digital, O equipamento deverá ser entregue com manual de instruções em português. O equipamento deve apresentar ETIQUETA NACIONAL DE CONSERVAÇÃO DE ENERGIA – ENCE (ETIQUETA PROCEL) com classificação de eficiência energética PROCEL ''A", podendo ser confirmado no sitio http://www.inmetro.gov.br/registrosobjetos/Default.aspx?pag=1. | Fujitsu/ABBJ45LRTA/ AOBG45LATV | Peça | 39-02 | 00416-2-011 | 449052-34 | 11096 |  | 0 | OK
15 | 15 | VMLX ELETRONICOS EIRELI - ME CNPJ 03.800.477/0001-40 | Aparelho de ar condicionado tipo Split Piso Teto, ciclo somente frio, 380 V trifásico, com pressotato de alta e baixa e rele contra inversão de fase, capacidade frigorífica nominal de 46.000 a 48.000 btu’s, com controle remoto individual sem fio em português, filtro de ar lavável (de acordo com ABNT NBR 16401/2008), 60Hz, com ruído máximo de 60dB, tecnologia inverter, com gás refrigerante ecológico R410A não nocivo para a camada de ozono, display de temperatura digital, O equipamento deverá ser entregue com manual de instruções em português. O equipamento deve apresentar ETIQUETA NACIONAL DE CONSERVAÇÃO DE ENERGIA – ENCE (ETIQUETA PROCEL) com classificação de eficiência energética PROCEL ''A" ou "B", podendo ser confirmado no sitio http://www.inmetro.gov.br/registrosobjetos/Default.aspx?pag=1. | Fujitsu/ABBGS4LRTA/ AOBG54LATV | Peça | 39-02 | 00416-2-026 | 449052-34 | 13687.5 |  | 0 | OK
16 | 16 | MONTEIRO E FAGUNDES COMÉRCIO E SERVIÇOS LTDA - ME CNPJ 28.156.162/0001-32 | Aparelho de ar condicionado tipo Split Piso Teto, ciclo somente frio, 380 V trifásico, com pressotato de alta e baixa e rele contra inversão de fase, capacidade frigorífica nominal de 54.000 a 60.000 btu’s, com controle remoto individual sem fio em português, filtro de ar lavável (de acordo com ABNT NBR 16401/2008), 60Hz, com ruído máximo de 60dB, tecnologia inverter, com gás refrigerante ecológico R410A não nocivo para a camada de ozono, display de temperatura digital, O equipamento deverá ser entregue com manual de instruções em português. O equipamento deve apresentar ETIQUETA NACIONAL DE CONSERVAÇÃO DE ENERGIA – ENCE (ETIQUETA PROCEL) com classificação de eficiência energética PROCEL ''A" ou "B", podendo ser confirmado no sitio http://www.inmetro.gov.br/registrosobjetos/Default.aspx?pag=1. | Midea Carrier/Piso Teto 60.000 btu's Frio Inverter | Peça | 39-02 | 00416-2-074 | 449052-34 | 14977.75 |  | 0 | OK
17 | 17 | MONTEIRO E FAGUNDES COMÉRCIO E SERVIÇOS LTDA - ME CNPJ 28.156.162/0001-32 | Aparelho de ar condicionado tipo Split Piso Teto, ciclo quente e frio, 380 V trifásico, com pressotato de alta e baixa e rele contra inversão de fase, capacidade frigorífica nominal de 54.000 a 60.000 btu’s, com controle remoto individual sem fio em português, filtro de ar lavável (de acordo com ABNT NBR 16401/2008), 60Hz, com ruído máximo de 60dB, tecnologia inverter, com gás refrigerante ecológico R410A não nocivo para a camada de ozono, display de temperatura digital, O equipamento deverá ser entregue com manual de instruções em português. O equipamento deve apresentar ETIQUETA NACIONAL DE CONSERVAÇÃO DE ENERGIA – ENCE (ETIQUETA PROCEL) com classificação de eficiência energética PROCEL ''A" ou "B", podendo ser confirmado no sitio http://www.inmetro.gov.br/registrosobjetos/Default.aspx?pag=1. | Midea Carrier/Piso Teto 60.000 btu's Quente e Frio Inveter | Peça | 39-02 | 00416-2-122 | 449052-34 | 16123.5 |  | 0 | OK
18 | 18 | ATENA COMERCIO DE MOVEIS LTDA ME CNPJ 12.510.074/0001-57 | Aparelho de ar condicionado tipo Split Cassete, ciclo somente frio, 220 V, capacidade frigorífica nominal de 54.000 a 60.000 btu’s, com controle remoto individual sem fio em português, filtro de ar lavável (de acordo com ABNT NBR 16401/2008), 60Hz, com ruído máximo de 60dB, tecnologia inverter, com gás refrigerante ecológico R410A não nocivo para a camada de ozono, display de temperatura digital, O equipamento deverá ser entregue com manual de instruções em português. O equipamento deve apresentar ETIQUETA NACIONAL DE CONSERVAÇÃO DE ENERGIA – ENCE (ETIQUETA PROCEL) com classificação de eficiência energética PROCEL ''A" ou "B", podendo ser confirmado no sitio http://www.inmetro.gov.br/registrosobjetos/Default.aspx?pag=1. | LG LG ATNQ54GMLE5 AUUQ54GH2 NACIONAL/ | Peça | 39-02 | 00416-2-074 | 449052-34 | 19025 |  | 0 | OK
19 | 19 | VMLX ELETRONICOS EIRELI - ME CNPJ 03.800.477/0001-40 | Cortina de Ar. Dimensões aproximadas: (L X A XP): 150 x 23 x 22cm , podendo ter pequena variação de tamanho, dependendo da marca do produto. Monofásico, 220 Volts. Potência (c/v) mínimo de 1/5. Nível máximo de ruído (db): menor que 60db. Modos de operação: ventila. Velocidades (m/s) mínimo de 11. Vazão de ar: mínimo de 1300 m3/h. Temperatura somente ventilação. Recursos função automática. Saída de ar frontal e vertical. Entrada superior de ar. Direcionadores de ar vertical. Recirculação de ar (m3/m) maior que 25. Prazo de garantia de 01 ano. Item incluso: controle remoto. Cor branco. | Springer Carrier/ACS15S5 | Peça | 39-06 | 07636-8-001 | 449052-34 | 833.3 | 1 | 1 | OK
20 | 20 | E&AR EQUIPAMENTOS DE REFRIGERAÇÃO EIRELI - EPP CNPJ 05.368.504/0001-82 | Bomba dreno para remoção de condensados, para sistemas de ar condicionado tipo split ou janela, com funcionamento silencioso e suave. Tamanho compacto e montagem oculta, 220 volts. | Elgin/ MINI ORANGE | Peça | 39-05 | 02633-6-003 | 339030.25 | 463.91 |  | 0 | OK
21 | 21 | LAUDECI FELISBINO ME CNPJ 00.549.237/0001-26 | Instalação de Cortina de Ar. | - | Serviço | 04-03 | 05015-5-004 | 339039-25 | 200.09 | 1 | 1 | OK
| 22 |  | Instalação completa de equipamento de ar-condicionado tipo "split" até 24.000 BTU/h incluindo até 3 metros de distância entre evaporadora e condensadora – Composto de 01 (uma) unidade evaporadora e 01 (uma) unidade condensadora. | - | Serviço | 04-03 | 05015-5-004 | 339039-25 | 575.29 | 10 | 7 | OK | 3
| 23 |  | Instalação completa de equipamento de ar-condicionado tipo "split" de 25.000 a 48.000 BTU/h incluindo até 3 metros de distância entre evaporadora e condensadora – Composto de 01 (uma) unidade evaporadora e 01 (uma) unidade condensadora. | - | Serviço | 04-03 | 05015-5-004 | 339039-25 | 750 | 5 | 5 | OK
| 24 |  | Instalação completa de equipamento de ar-condicionado tipo "split" acima de 48.000 BTU/h incluindo até 3 metros de distância entre evaporadora e condensadora – Composto de 01 (uma) unidade evaporadora e 01 (uma) unidade condensadora. | - | Serviço | 04-03 | 05015-5-004 | 339039-25 | 1000 | 5 | 3 | OK |  | 2
| 25 |  | Metro adicional de linha para instalação de split até 24.000 BTU/h. | - | Metro | 04-03 | 05015-5-004 | 339039-25 | 80 |  | 0 | OK
| 26 |  | Metro adicional de linha para instalação de split de 25.000 a 48.000 BTU/h. | - | Metro | 04-03 | 05015-5-004 | 339039-25 | 100 |  | 0 | OK
| 27 |  | Metro adicional de linha para instalação de split acima de 48.000 BTU/h. | - | Metro | 04-03 | 05015-5-004 | 339039-25 | 100 |  | 0 | OK
| 28 |  | Desinstalação de equipamento de ar-condicionado. | - | Serviço | 04-03 | 05015-5-004 | 339039-25 | 200 | 20 | 0 | OK |  | 20
| 29 |  | Instalação de bomba dreno para remoção de condensador, para sistemas de ar condicionado tipo split ou janela. | - | Serviço | 04-03 | 05015-5-004 | 339039-25 | 100 |  | 0 | OK
22 | 30 | LAUDECI FELISBINO ME CNPJ 00.549.237/0001-26 | Instalação de Cortina de Ar. | - | Serviço | 04-03 | 05015-5-004 | 339039-25 | 200 |  | 0 | OK
| 31 |  | Instalação completa de equipamento de ar-condicionado tipo "split" até 24.000 BTU/h incluindo até 3 metros de distância entre evaporadora e condensadora – Composto de 01 (uma) unidade evaporadora e 01 (uma) unidade condensadora. | - | Serviço | 04-03 | 05015-5-004 | 339039-25 | 670 |  | 0 | OK
| 32 |  | Instalação completa de equipamento de ar-condicionado tipo "split" de 25.000 a 48.000 BTU/h incluindo até 3 metros de distância entre evaporadora e condensadora – Composto de 01 (uma) unidade evaporadora e 01 (uma) unidade condensadora. | - | Serviço | 04-03 | 05015-5-004 | 339039-25 | 950 |  | 0 | OK
| 33 |  | Instalação completa de equipamento de ar-condicionado tipo "split" acima de 48.000 BTU/h incluindo até 3 metros de distância entre evaporadora e condensadora – Composto de 01 (uma) unidade evaporadora e 01 (uma) unidade condensadora. | - | Serviço | 04-03 | 05015-5-004 | 339039-25 | 1200 |  | 0 | OK
| 34 |  | Metro adicional de linha para instalação de split até 24.000 BTU/h. | - | Metro | 04-03 | 05015-5-004 | 339039-25 | 80 |  | 0 | OK
| 35 |  | Metro adicional de linha para instalação de split de 25.000 a 48.000 BTU/h. | - | Metro | 04-03 | 05015-5-004 | 339039-25 | 100 |  | 0 | OK
| 36 |  | Metro adicional de linha para instalação de split acima de 48.000 BTU/h. | - | Metro | 04-03 | 05015-5-004 | 339039-25 | 100 |  | 0 | OK
| 37 |  | Desinstalação de equipamento de ar-condicionado. | - | Serviço | 04-03 | 05015-5-004 | 339039-25 | 150 |  | 0 | OK
23 | 38 | LAUDECI FELISBINO ME CNPJ 00.549.237/0001-26 | Instalação completa de equipamento de ar-condicionado tipo "split" até 24.000 BTU/h incluindo até 3 metros de distância entre evaporadora e condensadora – Composto de 01 (uma) unidade evaporadora e 01 (uma) unidade condensadora. | - | Serviço | 04-03 | 05015-5-004 | 339039-25 | 791.01 |  | 0 | OK
| 39 |  | Instalação completa de equipamento de ar-condicionado tipo "split" de 25.000 a 48.000 BTU/h incluindo até 3 metros de distância entre evaporadora e condensadora – Composto de 01 (uma) unidade evaporadora e 01 (uma) unidade condensadora. | - | Serviço | 04-03 | 05015-5-004 | 339039-25 | 950 |  | 0 | OK
| 40 |  | Desinstalação de equipamento de ar-condicionado. | - | Serviço | 04-03 | 05015-5-004 | 339039-25 | 245.16 |  | 0 | OK
24 | 41 | LAUDECI FELISBINO ME CNPJ 00.549.237/0001-26 | Instalação completa de equipamento de ar-condicionado tipo "split" até 24.000 BTU/h incluindo até 3 metros de distância entre evaporadora e condensadora – Composto de 01 (uma) unidade evaporadora e 01 (uma) unidade condensadora. | - | Serviço | 04-03 | 05015-5-004 | 339039-25 | 800 |  | 0 | OK
| 42 |  | Instalação completa de equipamento de ar-condicionado tipo "split" de 25.000 a 48.000 BTU/h incluindo até 3 metros de distância entre evaporadora e condensadora – Composto de 01 (uma) unidade evaporadora e 01 (uma) unidade condensadora. | - | Serviço | 04-03 | 05015-5-004 | 339039-25 | 950 |  | 0 | OK
| 43 |  | Instalação completa de equipamento de ar-condicionado tipo "split" acima de 48.000 BTU/h incluindo até 3 metros de distância entre evaporadora e condensadora – Composto de 01 (uma) unidade evaporadora e 01 (uma) unidade condensadora. | - | Serviço | 04-03 | 05015-5-004 | 339039-25 | 1200 |  | 0 | OK
| 44 |  | Metro adicional de linha para instalação de split até 24.000 BTU/h. | - | Metro | 04-03 | 05015-5-004 | 339039-25 | 100 |  | 0 | OK
| 45 |  | Metro adicional de linha para instalação de split de 25.000 a 48.000 BTU/h. | - | Metro | 04-03 | 05015-5-004 | 339039-25 | 120 |  | 0 | OK
| 46 |  | Metro adicional de linha para instalação de split acima de 48.000 BTU/h. | - | Metro | 04-03 | 05015-5-004 | 339039-25 | 140 |  | 0 | OK
| 47 |  | Desinstalação de equipamento de ar-condicionado. | - | Serviço | 04-03 | 05015-5-004 | 339039-25 | 268.75 |  | 0 | OK

## CEAVI
PROCESSO: 644/2017/UDESC |  |  | OBJETO: AQUISIÇÃO E INSTALAÇÃO DE APARELHOS DE AR CONDICIONADO PARA A UDESC - RELANÇAMENTO | [6 empty] | VIGÊNCIA DA ATA: 08/11/2017 até 07/11/2018 |  |  | AF/OS nº 246/2018 Qtde. DT | AF/OS nº xxxx/2017 Qtde. DT | AF/OS nº xxxx/2017 Qtde. DT | AF/OS nº xxxx/2017 Qtde. DT | AF/OS nº xxxx/2017 Qtde. DT | AF/OS nº xxxx/2017 Qtde. DT | AF/OS nº xxxx/2017 Qtde. DT | AF/OS nº xxxx/2017 Qtde. DT | AF/OS nº xxxx/2017 Qtde. DT | AF/OS nº xxxx/2017 Qtde. DT | AF/OS nº xxxx/2017 Qtde. DT | AF/OS nº xxxx/2017 Qtde. DT
CENTRO PARTICIPANTE:
Lote | ITEM | EMPRESA | ESPECIFICAÇÃO | MARCA/MODELO | Unid | Grupo-Classe | Código NUC | Detalhamento de Despesa | Preço UNITÁRIO (R$) | Qtde Registrada | Saldo / Automático | ALERTA | ...../...../...... | ...../...../...... | ...../...../...... | ...../...../...... | ...../...../...... | ...../...../...... | ...../...../...... | ...../...../...... | ...../...../...... | ...../...../...... | ...../...../...... | ...../...../......
1 | 1 | MONTEIRO E FAGUNDES COMÉRCIO E SERVIÇOS LTDA - ME CNPJ 28.156.162/0001-32 | Aparelho de ar condicionado tipo Split High Wall (para parede), ciclo somente frio, 220 V, capacidade frigorífica nominal de 9.000 btu’s, com controle remoto individual sem fio em português, filtro de ar lavável (de acordo com ABNT NBR 16401/2008), 60Hz, com ruído máximo de 60dB, tecnologia inverter, com gás refrigerante ecológico R410A não nocivo para a camada de ozonio, display de temperatura digital, O equipamento deverá ser entregue com manual de instruções em português. O equipamento deve apresentar ETIQUETA NACIONAL DE CONSERVAÇÃO DE ENERGIA – ENCE (ETIQUETA PROCEL) com classificação de eficiência energética PROCEL ''A", podendo ser confirmado no sitio http://www.inmetro.gov.br/registrosobjetos/Default.aspx?pag=1. | Midea Carrier/High Wall 9.000 btu's Frio inverter | Peça | 39-02 | 00416-2-057 | 449052-34 | 1651.72 |  | 0 | OK
2 | 2 | E&AR EQUIPAMENTOS DE REFRIGERAÇÃO EIRELI - EPP CNPJ 05.368.504/0001-82 | Aparelho de ar condicionado tipo Split High Wall (para parede), ciclo quente e frio, 220 V, capacidade frigorífica nominal de 9.000 btu’s, com controle remoto individual sem fio em português, filtro de ar lavável (de acordo com ABNT NBR 16401/2008), capacidade de desumidificar o ambiente, 60Hz, com ruído máximo de 60dB, tecnologia inverter, com gás refrigerante ecológico R410A não nocivo para a camada de ozono, display de temperatura digital, O equipamento deverá ser entregue com manual de instruções em português. O equipamento deve apresentar ETIQUETA NACIONAL DE CONSERVAÇÃO DE ENERGIA – ENCE (ETIQUETA PROCEL) com classificação de eficiência energética PROCEL ''A", podendo ser confirmado no sitio http://www.inmetro.gov.br/registrosobjetos/Default.aspx?pag=1. | Elgin/HVQI09B2IA / HVQE09B2IA | Peça | 39-02 | 00416-2-057 | 449052-34 | 1933.38 |  | 0 | OK
3 | 3 | E&AR EQUIPAMENTOS DE REFRIGERAÇÃO EIRELI - EPP CNPJ 05.368.504/0001-82 | Aparelho de ar condicionado tipo Split High Wall (para parede), ciclo somente frio, 220 V, capacidade frigorífica nominal de 12.000 btu’s, com controle remoto individual sem fio em português, filtro de ar lavável (de acordo com ABNT NBR 16401/2008), 60Hz, com ruído máximo de 60dB, tecnologia inverter, com gás refrigerante ecológico R410A não nocivo para a camada de ozono, display de temperatura digital, O equipamento deverá ser entregue com manual de instruções em português. O equipamento deve apresentar ETIQUETA NACIONAL DE CONSERVAÇÃO DE ENERGIA – ENCE (ETIQUETA PROCEL) com classificação de eficiência energética PROCEL ''A", podendo ser confirmado no sitio http://www.inmetro.gov.br/registrosobjetos/Default.aspx?pag=1. | Elgin/HVFI12B2IA/HVFE12B2IA | Peça | 39-02 | 00416-2-084 | 449052-34 | 2048.45 | 20 | 20 | OK
4 | 4 | E&AR EQUIPAMENTOS DE REFRIGERAÇÃO EIRELI - EPP CNPJ 05.368.504/0001-82 | Aparelho de ar condicionado tipo Split High Wall (para parede), ciclo quente e frio, 220 V, capacidade frigorífica nominal de 12.000 btu’s, com controle remoto individual sem fio em português, filtro de ar lavável (de acordo com ABNT NBR 16401/2008), capacidade de desumidificar o ambiente, 60Hz, com ruído máximo de 60dB, tecnologia inverter, com gás refrigerante ecológico R410A não nocivo para a camada de ozono, display de temperatura digital, O equipamento deverá ser entregue com manual de instruções em português. O equipamento deve apresentar ETIQUETA NACIONAL DE CONSERVAÇÃO DE ENERGIA – ENCE (ETIQUETA PROCEL) com classificação de eficiência energética PROCEL ''A", podendo ser confirmado no sitio http://www.inmetro.gov.br/registrosobjetos/Default.aspx?pag=1. | Elgin/HVQI12B2IA / HVQE12B2IA | Peça | 39-02 | 00416-2-120 | 449052-34 | 2188.33 |  | 0 | OK
5 | 5 | MONTEIRO E FAGUNDES COMÉRCIO E SERVIÇOS LTDA - ME CNPJ 28.156.162/0001-32 | Aparelho de ar condicionado tipo Split High Wall (para parede), ciclo somente frio, 220 V, capacidade frigorífica nominal de 18.000 btu’s, com controle remoto individual sem fio em português, filtro de ar lavável (de acordo com ABNT NBR 16401/2008), 60Hz, com ruído máximo de 60dB, tecnologia inverter, com gás refrigerante ecológico R410A não nocivo para a camada de ozono, display de temperatura digital, O equipamento deverá ser entregue com manual de instruções em português. O equipamento deve apresentar ETIQUETA NACIONAL DE CONSERVAÇÃO DE ENERGIA – ENCE (ETIQUETA PROCEL) com classificação de eficiência energética PROCEL ''A", podendo ser confirmado no sitio http://www.inmetro.gov.br/registrosobjetos/Default.aspx?pag=1. | Midea Carrier/High Wall 18.000 btu's Frio Inverter | Peça | 39-02 | 00416-2-020 | 449052-34 | 2536.18 | 20 | 20 | OK
6 | 6 | VMLX ELETRONICOS EIRELI - ME CNPJ 03.800.477/0001-40 | Aparelho de ar condicionado tipo Split High Wall (para parede), ciclo quente e frio, 220 V, capacidade frigorífica nominal de 18.000 btu’s, com controle remoto individual sem fio em português, filtro de ar lavável (de acordo com ABNT NBR 16401/2008), capacidade de desumidificar o ambiente, 60Hz, com ruído máximo de 60dB, tecnologia inverter, com gás refrigerante ecológico R410A não nocivo para a camada de ozono, display de temperatura digital, O equipamento deverá ser entregue com manual de instruções em português. O equipamento deve apresentar ETIQUETA NACIONAL DE CONSERVAÇÃO DE ENERGIA – ENCE (ETIQUETA PROCEL) com classificação de eficiência energética PROCEL ''A", podendo ser confirmado no sitio http://www.inmetro.gov.br/registrosobjetos/Default.aspx?pag=1. | Elgin/HVQI/HVQE | Peça | 39-02 | 00416-2-132 | 449052-34 | 2823.5 |  | 0 | OK
7 | 7 | VMLX ELETRONICOS EIRELI - ME CNPJ 03.800.477/0001-40 | Aparelho de ar condicionado tipo Split Cassete, ciclo somente frio, 220 V, capacidade frigorífica nominal de 18.000 btu’s, com controle remoto individual sem fio em português, filtro de ar lavável (de acordo com ABNT NBR 16401/2008), 60Hz, com ruído máximo de 60dB, tecnologia inverter, com gás refrigerante ecológico R410A não nocivo para a camada de ozono, display de temperatura digital, O equipamento deverá ser entregue com manual de instruções em português. O equipamento deve apresentar ETIQUETA NACIONAL DE CONSERVAÇÃO DE ENERGIA – ENCE (ETIQUETA PROCEL) com classificação de eficiência energética PROCEL ''A", podendo ser confirmado no sitio http://www.inmetro.gov.br/registrosobjetos/Default.aspx?pag=1. | Fujitsu/AOBA18LALL/ AVBF18LAL | Peça | 39-02 | 00416-2-132 | 449052-34 | 8250 |  | 0 | OK
8 | 8 | VMLX ELETRONICOS EIRELI - ME CNPJ 03.800.477/0001-40 | Aparelho de ar condicionado tipo Split Piso Teto, ciclo somente frio, 220 V, capacidade frigorífica nominal de 24.000 btu’s, com controle remoto individual sem fio em português, filtro de ar lavável (de acordo com ABNT NBR 16401/2008), 60Hz, com ruído máximo de 60dB, tecnologia inverter, com gás refrigerante ecológico R410A não nocivo para a camada de ozono, display de temperatura digital, O equipamento deverá ser entregue com manual de instruções em português. O equipamento deve apresentar ETIQUETA NACIONAL DE CONSERVAÇÃO DE ENERGIA – ENCE (ETIQUETA PROCEL) com classificação de eficiência energética PROCEL ''A", podendo ser confirmado no sitio http://www.inmetro.gov.br/registrosobjetos/Default.aspx?pag=1. | Fujitsu/ABBF24LAT/ AOBA24LALL | Peça | 39-02 | 00416-2-147 | 449052-34 | 7625 |  | 0 | OK
9 | 9 | VMLX ELETRONICOS EIRELI - ME CNPJ 03.800.477/0001-40 | Aparelho de ar condicionado tipo Split High Wall (para parede), ciclo quente e frio, 220 V, capacidade frigorífica nominal de 24.000 btu’s, com controle remoto individual sem fio em português, filtro de ar lavável (de acordo com ABNT NBR 16401/2008), capacidade de desumidificar o ambiente, 60Hz, com ruído máximo de 60dB, tecnologia inverter, com gás refrigerante ecológico R410A não nocivo para a camada de ozono, display de temperatura digital, O equipamento deverá ser entregue com manual de instruções em português. O equipamento deve apresentar ETIQUETA NACIONAL DE CONSERVAÇÃO DE ENERGIA – ENCE (ETIQUETA PROCEL) com classificação de eficiência energética PROCEL ''A", podendo ser confirmado no sitio http://www.inmetro.gov.br/registrosobjetos/Default.aspx?pag=1. | Elgin/HVQI/HVQE | Peça | 39-02 | 00416-2-147 | 449052-34 | 3863.6 |  | 0 | OK
10 | 10 | VMLX ELETRONICOS EIRELI - ME CNPJ 03.800.477/0001-40 | Aparelho de ar condicionado tipo Split Cassete, ciclo somente frio, 220 V, capacidade frigorífica nominal de 23.000 a 24.000 btu’s, com controle remoto individual sem fio em português, filtro de ar lavável (de acordo com ABNT NBR 16401/2008), 60Hz, com ruído máximo de 60dB, tecnologia inverter, com gás refrigerante ecológico R410A não nocivo para a camada de ozono, display de temperatura digital, O equipamento deverá ser entregue com manual de instruções em português. O equipamento deve apresentar ETIQUETA NACIONAL DE CONSERVAÇÃO DE ENERGIA – ENCE (ETIQUETA PROCEL) com classificação de eficiência energética PROCEL ''A", podendo ser confirmado no sitio http://www.inmetro.gov.br/registrosobjetos/Default.aspx?pag=1. | Fujitsu/AUBA24LBL/ AOBA24LALL | Peça | 39-02 | 00416-2-147 | 449052-34 | 10000 |  | 0 | OK
11 | 11 | E&AR EQUIPAMENTOS DE REFRIGERAÇÃO EIRELI - EPP CNPJ 05.368.504/0001-82 | Aparelho de ar condicionado tipo Split Piso Teto, ciclo somente frio, 220 V, capacidade frigorífica nominal de 27.000 a 30.000 btu’s, com controle remoto individual sem fio em português, filtro de ar lavável (de acordo com ABNT NBR 16401/2008), 60Hz, com ruído máximo de 60dB, tecnologia inverter, com gás refrigerante ecológico R410A não nocivo para a camada de ozono, display de temperatura digital, O equipamento deverá ser entregue com manual de instruções em português. O equipamento deve apresentar ETIQUETA NACIONAL DE CONSERVAÇÃO DE ENERGIA – ENCE (ETIQUETA PROCEL) com classificação de eficiência energética PROCEL ''A", podendo ser confirmado no sitio http://www.inmetro.gov.br/registrosobjetos/Default.aspx?pag=1. | Fujitsu/ABBA30LCT / AOBA30LFTL | Peça | 39-02 | 00416-2-088 | 449052-34 | 10299.66 |  | 0 | OK
12 | 12 | MONTEIRO E FAGUNDES COMÉRCIO E SERVIÇOS LTDA - ME CNPJ 28.156.162/0001-32 | Aparelho de ar condicionado tipo Split High Wall (para parede), ciclo quente e frio, 220 V, capacidade frigorífica nominal de 27.000 a 30.000 btu’s, com controle remoto individual sem fio em português, filtro de ar lavável (de acordo com ABNT NBR 16401/2008), capacidade de desumidificar o ambiente, 60Hz, com ruído máximo de 60dB, tecnologia inverter, com gás refrigerante ecológico R410A não nocivo para a camada de ozono, display de temperatura digital, O equipamento deverá ser entregue com manual de instruções em português. O equipamento deve apresentar ETIQUETA NACIONAL DE CONSERVAÇÃO DE ENERGIA – ENCE (ETIQUETA PROCEL) com classificação de eficiência energética PROCEL ''A", podendo ser confirmado no sitio http://www.inmetro.gov.br/registrosobjetos/Default.aspx?pag=1. | Fujitsu/High Wall 30.000 btu's Quente e Frio Inverter | Peça | 39-02 | 00416-2-142 | 449052-34 | 6601 |  | 0 | OK
13 | 13 | E&AR EQUIPAMENTOS DE REFRIGERAÇÃO EIRELI - EPP CNPJ 05.368.504/0001-82 | Aparelho de ar condicionado tipo Split Piso Teto, ciclo somente frio, 220 V, capacidade frigorífica nominal de 32.000 a 36.000 btu’s, com controle remoto individual sem fio em português, filtro de ar lavável (de acordo com ABNT NBR 16401/2008), 60Hz, com ruído máximo de 60dB, tecnologia inverter, com gás refrigerante ecológico R410A não nocivo para a camada de ozono, display de temperatura digital, O equipamento deverá ser entregue com manual de instruções em português. O equipamento deve apresentar ETIQUETA NACIONAL DE CONSERVAÇÃO DE ENERGIA – ENCE (ETIQUETA PROCEL) com classificação de eficiência energética PROCEL ''A", podendo ser confirmado no sitio http://www.inmetro.gov.br/registrosobjetos/Default.aspx?pag=1. | LG/AV-Q36GM1A0 | Peça | 39-02 | 00416-2-044 | 449052-34 | 11042.77 |  | 0 | OK
14 | 14 | VMLX ELETRONICOS EIRELI - ME CNPJ 03.800.477/0001-40 | Aparelho de ar condicionado tipo Split Piso Teto, ciclo quente e frio, 220 V, capacidade frigorífica nominal de 32.000 a 36.000 btu’s, com controle remoto individual sem fio em português, filtro de ar lavável (de acordo com ABNT NBR 16401/2008), 60Hz, com ruído máximo de 60dB, tecnologia inverter, com gás refrigerante ecológico R410A não nocivo para a camada de ozono, display de temperatura digital, O equipamento deverá ser entregue com manual de instruções em português. O equipamento deve apresentar ETIQUETA NACIONAL DE CONSERVAÇÃO DE ENERGIA – ENCE (ETIQUETA PROCEL) com classificação de eficiência energética PROCEL ''A", podendo ser confirmado no sitio http://www.inmetro.gov.br/registrosobjetos/Default.aspx?pag=1. | Fujitsu/ABBJ45LRTA/ AOBG45LATV | Peça | 39-02 | 00416-2-011 | 449052-34 | 11096 |  | 0 | OK
15 | 15 | VMLX ELETRONICOS EIRELI - ME CNPJ 03.800.477/0001-40 | Aparelho de ar condicionado tipo Split Piso Teto, ciclo somente frio, 380 V trifásico, com pressotato de alta e baixa e rele contra inversão de fase, capacidade frigorífica nominal de 46.000 a 48.000 btu’s, com controle remoto individual sem fio em português, filtro de ar lavável (de acordo com ABNT NBR 16401/2008), 60Hz, com ruído máximo de 60dB, tecnologia inverter, com gás refrigerante ecológico R410A não nocivo para a camada de ozono, display de temperatura digital, O equipamento deverá ser entregue com manual de instruções em português. O equipamento deve apresentar ETIQUETA NACIONAL DE CONSERVAÇÃO DE ENERGIA – ENCE (ETIQUETA PROCEL) com classificação de eficiência energética PROCEL ''A" ou "B", podendo ser confirmado no sitio http://www.inmetro.gov.br/registrosobjetos/Default.aspx?pag=1. | Fujitsu/ABBGS4LRTA/ AOBG54LATV | Peça | 39-02 | 00416-2-026 | 449052-34 | 13687.5 |  | 0 | OK
16 | 16 | MONTEIRO E FAGUNDES COMÉRCIO E SERVIÇOS LTDA - ME CNPJ 28.156.162/0001-32 | Aparelho de ar condicionado tipo Split Piso Teto, ciclo somente frio, 380 V trifásico, com pressotato de alta e baixa e rele contra inversão de fase, capacidade frigorífica nominal de 54.000 a 60.000 btu’s, com controle remoto individual sem fio em português, filtro de ar lavável (de acordo com ABNT NBR 16401/2008), 60Hz, com ruído máximo de 60dB, tecnologia inverter, com gás refrigerante ecológico R410A não nocivo para a camada de ozono, display de temperatura digital, O equipamento deverá ser entregue com manual de instruções em português. O equipamento deve apresentar ETIQUETA NACIONAL DE CONSERVAÇÃO DE ENERGIA – ENCE (ETIQUETA PROCEL) com classificação de eficiência energética PROCEL ''A" ou "B", podendo ser confirmado no sitio http://www.inmetro.gov.br/registrosobjetos/Default.aspx?pag=1. | Midea Carrier/Piso Teto 60.000 btu's Frio Inverter | Peça | 39-02 | 00416-2-074 | 449052-34 | 14977.75 |  | 0 | OK
17 | 17 | MONTEIRO E FAGUNDES COMÉRCIO E SERVIÇOS LTDA - ME CNPJ 28.156.162/0001-32 | Aparelho de ar condicionado tipo Split Piso Teto, ciclo quente e frio, 380 V trifásico, com pressotato de alta e baixa e rele contra inversão de fase, capacidade frigorífica nominal de 54.000 a 60.000 btu’s, com controle remoto individual sem fio em português, filtro de ar lavável (de acordo com ABNT NBR 16401/2008), 60Hz, com ruído máximo de 60dB, tecnologia inverter, com gás refrigerante ecológico R410A não nocivo para a camada de ozono, display de temperatura digital, O equipamento deverá ser entregue com manual de instruções em português. O equipamento deve apresentar ETIQUETA NACIONAL DE CONSERVAÇÃO DE ENERGIA – ENCE (ETIQUETA PROCEL) com classificação de eficiência energética PROCEL ''A" ou "B", podendo ser confirmado no sitio http://www.inmetro.gov.br/registrosobjetos/Default.aspx?pag=1. | Midea Carrier/Piso Teto 60.000 btu's Quente e Frio Inveter | Peça | 39-02 | 00416-2-122 | 449052-34 | 16123.5 |  | 0 | OK
18 | 18 | ATENA COMERCIO DE MOVEIS LTDA ME CNPJ 12.510.074/0001-57 | Aparelho de ar condicionado tipo Split Cassete, ciclo somente frio, 220 V, capacidade frigorífica nominal de 54.000 a 60.000 btu’s, com controle remoto individual sem fio em português, filtro de ar lavável (de acordo com ABNT NBR 16401/2008), 60Hz, com ruído máximo de 60dB, tecnologia inverter, com gás refrigerante ecológico R410A não nocivo para a camada de ozono, display de temperatura digital, O equipamento deverá ser entregue com manual de instruções em português. O equipamento deve apresentar ETIQUETA NACIONAL DE CONSERVAÇÃO DE ENERGIA – ENCE (ETIQUETA PROCEL) com classificação de eficiência energética PROCEL ''A" ou "B", podendo ser confirmado no sitio http://www.inmetro.gov.br/registrosobjetos/Default.aspx?pag=1. | LG LG ATNQ54GMLE5 AUUQ54GH2 NACIONAL/ | Peça | 39-02 | 00416-2-074 | 449052-34 | 19025 |  | 0 | OK
19 | 19 | VMLX ELETRONICOS EIRELI - ME CNPJ 03.800.477/0001-40 | Cortina de Ar. Dimensões aproximadas: (L X A XP): 150 x 23 x 22cm , podendo ter pequena variação de tamanho, dependendo da marca do produto. Monofásico, 220 Volts. Potência (c/v) mínimo de 1/5. Nível máximo de ruído (db): menor que 60db. Modos de operação: ventila. Velocidades (m/s) mínimo de 11. Vazão de ar: mínimo de 1300 m3/h. Temperatura somente ventilação. Recursos função automática. Saída de ar frontal e vertical. Entrada superior de ar. Direcionadores de ar vertical. Recirculação de ar (m3/m) maior que 25. Prazo de garantia de 01 ano. Item incluso: controle remoto. Cor branco. | Springer Carrier/ACS15S5 | Peça | 39-06 | 07636-8-001 | 449052-34 | 833.3 |  | 0 | OK
20 | 20 | E&AR EQUIPAMENTOS DE REFRIGERAÇÃO EIRELI - EPP CNPJ 05.368.504/0001-82 | Bomba dreno para remoção de condensados, para sistemas de ar condicionado tipo split ou janela, com funcionamento silencioso e suave. Tamanho compacto e montagem oculta, 220 volts. | Elgin/ MINI ORANGE | Peça | 39-05 | 02633-6-003 | 339030.25 | 463.91 |  | 0 | OK
21 | 21 | LAUDECI FELISBINO ME CNPJ 00.549.237/0001-26 | Instalação de Cortina de Ar. | - | Serviço | 04-03 | 05015-5-004 | 339039-25 | 200.09 |  | 0 | OK
| 22 |  | Instalação completa de equipamento de ar-condicionado tipo "split" até 24.000 BTU/h incluindo até 3 metros de distância entre evaporadora e condensadora – Composto de 01 (uma) unidade evaporadora e 01 (uma) unidade condensadora. | - | Serviço | 04-03 | 05015-5-004 | 339039-25 | 575.29 | 40 | 40 | OK
| 23 |  | Instalação completa de equipamento de ar-condicionado tipo "split" de 25.000 a 48.000 BTU/h incluindo até 3 metros de distância entre evaporadora e condensadora – Composto de 01 (uma) unidade evaporadora e 01 (uma) unidade condensadora. | - | Serviço | 04-03 | 05015-5-004 | 339039-25 | 750 |  | 0 | OK
| 24 |  | Instalação completa de equipamento de ar-condicionado tipo "split" acima de 48.000 BTU/h incluindo até 3 metros de distância entre evaporadora e condensadora – Composto de 01 (uma) unidade evaporadora e 01 (uma) unidade condensadora. | - | Serviço | 04-03 | 05015-5-004 | 339039-25 | 1000 |  | 0 | OK
| 25 |  | Metro adicional de linha para instalação de split até 24.000 BTU/h. | - | Metro | 04-03 | 05015-5-004 | 339039-25 | 80 | 60 | 60 | OK
| 26 |  | Metro adicional de linha para instalação de split de 25.000 a 48.000 BTU/h. | - | Metro | 04-03 | 05015-5-004 | 339039-25 | 100 |  | 0 | OK
| 27 |  | Metro adicional de linha para instalação de split acima de 48.000 BTU/h. | - | Metro | 04-03 | 05015-5-004 | 339039-25 | 100 |  | 0 | OK
| 28 |  | Desinstalação de equipamento de ar-condicionado. | - | Serviço | 04-03 | 05015-5-004 | 339039-25 | 200 | 20 | 17 | OK | 3
| 29 |  | Instalação de bomba dreno para remoção de condensador, para sistemas de ar condicionado tipo split ou janela. | - | Serviço | 04-03 | 05015-5-004 | 339039-25 | 100 |  | 0 | OK
22 | 30 | LAUDECI FELISBINO ME CNPJ 00.549.237/0001-26 | Instalação de Cortina de Ar. | - | Serviço | 04-03 | 05015-5-004 | 339039-25 | 200 |  | 0 | OK
| 31 |  | Instalação completa de equipamento de ar-condicionado tipo "split" até 24.000 BTU/h incluindo até 3 metros de distância entre evaporadora e condensadora – Composto de 01 (uma) unidade evaporadora e 01 (uma) unidade condensadora. | - | Serviço | 04-03 | 05015-5-004 | 339039-25 | 670 |  | 0 | OK
| 32 |  | Instalação completa de equipamento de ar-condicionado tipo "split" de 25.000 a 48.000 BTU/h incluindo até 3 metros de distância entre evaporadora e condensadora – Composto de 01 (uma) unidade evaporadora e 01 (uma) unidade condensadora. | - | Serviço | 04-03 | 05015-5-004 | 339039-25 | 950 |  | 0 | OK
| 33 |  | Instalação completa de equipamento de ar-condicionado tipo "split" acima de 48.000 BTU/h incluindo até 3 metros de distância entre evaporadora e condensadora – Composto de 01 (uma) unidade evaporadora e 01 (uma) unidade condensadora. | - | Serviço | 04-03 | 05015-5-004 | 339039-25 | 1200 |  | 0 | OK
| 34 |  | Metro adicional de linha para instalação de split até 24.000 BTU/h. | - | Metro | 04-03 | 05015-5-004 | 339039-25 | 80 |  | 0 | OK
| 35 |  | Metro adicional de linha para instalação de split de 25.000 a 48.000 BTU/h. | - | Metro | 04-03 | 05015-5-004 | 339039-25 | 100 |  | 0 | OK
| 36 |  | Metro adicional de linha para instalação de split acima de 48.000 BTU/h. | - | Metro | 04-03 | 05015-5-004 | 339039-25 | 100 |  | 0 | OK
| 37 |  | Desinstalação de equipamento de ar-condicionado. | - | Serviço | 04-03 | 05015-5-004 | 339039-25 | 150 |  | 0 | OK
23 | 38 | LAUDECI FELISBINO ME CNPJ 00.549.237/0001-26 | Instalação completa de equipamento de ar-condicionado tipo "split" até 24.000 BTU/h incluindo até 3 metros de distância entre evaporadora e condensadora – Composto de 01 (uma) unidade evaporadora e 01 (uma) unidade condensadora. | - | Serviço | 04-03 | 05015-5-004 | 339039-25 | 791.01 |  | 0 | OK
| 39 |  | Instalação completa de equipamento de ar-condicionado tipo "split" de 25.000 a 48.000 BTU/h incluindo até 3 metros de distância entre evaporadora e condensadora – Composto de 01 (uma) unidade evaporadora e 01 (uma) unidade condensadora. | - | Serviço | 04-03 | 05015-5-004 | 339039-25 | 950 |  | 0 | OK
| 40 |  | Desinstalação de equipamento de ar-condicionado. | - | Serviço | 04-03 | 05015-5-004 | 339039-25 | 245.16 |  | 0 | OK
24 | 41 | LAUDECI FELISBINO ME CNPJ 00.549.237/0001-26 | Instalação completa de equipamento de ar-condicionado tipo "split" até 24.000 BTU/h incluindo até 3 metros de distância entre evaporadora e condensadora – Composto de 01 (uma) unidade evaporadora e 01 (uma) unidade condensadora. | - | Serviço | 04-03 | 05015-5-004 | 339039-25 | 800 |  | 0 | OK
| 42 |  | Instalação completa de equipamento de ar-condicionado tipo "split" de 25.000 a 48.000 BTU/h incluindo até 3 metros de distância entre evaporadora e condensadora – Composto de 01 (uma) unidade evaporadora e 01 (uma) unidade condensadora. | - | Serviço | 04-03 | 05015-5-004 | 339039-25 | 950 |  | 0 | OK
| 43 |  | Instalação completa de equipamento de ar-condicionado tipo "split" acima de 48.000 BTU/h incluindo até 3 metros de distância entre evaporadora e condensadora – Composto de 01 (uma) unidade evaporadora e 01 (uma) unidade condensadora. | - | Serviço | 04-03 | 05015-5-004 | 339039-25 | 1200 |  | 0 | OK
| 44 |  | Metro adicional de linha para instalação de split até 24.000 BTU/h. | - | Metro | 04-03 | 05015-5-004 | 339039-25 | 100 |  | 0 | OK
| 45 |  | Metro adicional de linha para instalação de split de 25.000 a 48.000 BTU/h. | - | Metro | 04-03 | 05015-5-004 | 339039-25 | 120 |  | 0 | OK
| 46 |  | Metro adicional de linha para instalação de split acima de 48.000 BTU/h. | - | Metro | 04-03 | 05015-5-004 | 339039-25 | 140 |  | 0 | OK
| 47 |  | Desinstalação de equipamento de ar-condicionado. | - | Serviço | 04-03 | 05015-5-004 | 339039-25 | 268.75 |  | 0 | OK

## CEPLAN
PROCESSO: 644/2017/UDESC |  |  | OBJETO: AQUISIÇÃO E INSTALAÇÃO DE APARELHOS DE AR CONDICIONADO PARA A UDESC - RELANÇAMENTO | [6 empty] | VIGÊNCIA DA ATA: 08/11/2017 até 07/11/2018 |  |  | AF/OS nº xxxx/2017 Qtde. DT | AF/OS nº xxxx/2017 Qtde. DT | AF/OS nº xxxx/2017 Qtde. DT | AF/OS nº xxxx/2017 Qtde. DT | AF/OS nº xxxx/2017 Qtde. DT | AF/OS nº xxxx/2017 Qtde. DT | AF/OS nº xxxx/2017 Qtde. DT | AF/OS nº xxxx/2017 Qtde. DT | AF/OS nº xxxx/2017 Qtde. DT | AF/OS nº xxxx/2017 Qtde. DT | AF/OS nº xxxx/2017 Qtde. DT | AF/OS nº xxxx/2017 Qtde. DT
CENTRO PARTICIPANTE:
Lote | ITEM | EMPRESA | ESPECIFICAÇÃO | MARCA/MODELO | Unid | Grupo-Classe | Código NUC | Detalhamento de Despesa | Preço UNITÁRIO (R$) | Qtde Registrada | Saldo / Automático | ALERTA | ...../...../...... | ...../...../...... | ...../...../...... | ...../...../...... | ...../...../...... | ...../...../...... | ...../...../...... | ...../...../...... | ...../...../...... | ...../...../...... | ...../...../...... | ...../...../......
1 | 1 | MONTEIRO E FAGUNDES COMÉRCIO E SERVIÇOS LTDA - ME CNPJ 28.156.162/0001-32 | Aparelho de ar condicionado tipo Split High Wall (para parede), ciclo somente frio, 220 V, capacidade frigorífica nominal de 9.000 btu’s, com controle remoto individual sem fio em português, filtro de ar lavável (de acordo com ABNT NBR 16401/2008), 60Hz, com ruído máximo de 60dB, tecnologia inverter, com gás refrigerante ecológico R410A não nocivo para a camada de ozonio, display de temperatura digital, O equipamento deverá ser entregue com manual de instruções em português. O equipamento deve apresentar ETIQUETA NACIONAL DE CONSERVAÇÃO DE ENERGIA – ENCE (ETIQUETA PROCEL) com classificação de eficiência energética PROCEL ''A", podendo ser confirmado no sitio http://www.inmetro.gov.br/registrosobjetos/Default.aspx?pag=1. | Midea Carrier/High Wall 9.000 btu's Frio inverter | Peça | 39-02 | 00416-2-057 | 449052-34 | 1651.72 |  | 0 | OK
2 | 2 | E&AR EQUIPAMENTOS DE REFRIGERAÇÃO EIRELI - EPP CNPJ 05.368.504/0001-82 | Aparelho de ar condicionado tipo Split High Wall (para parede), ciclo quente e frio, 220 V, capacidade frigorífica nominal de 9.000 btu’s, com controle remoto individual sem fio em português, filtro de ar lavável (de acordo com ABNT NBR 16401/2008), capacidade de desumidificar o ambiente, 60Hz, com ruído máximo de 60dB, tecnologia inverter, com gás refrigerante ecológico R410A não nocivo para a camada de ozono, display de temperatura digital, O equipamento deverá ser entregue com manual de instruções em português. O equipamento deve apresentar ETIQUETA NACIONAL DE CONSERVAÇÃO DE ENERGIA – ENCE (ETIQUETA PROCEL) com classificação de eficiência energética PROCEL ''A", podendo ser confirmado no sitio http://www.inmetro.gov.br/registrosobjetos/Default.aspx?pag=1. | Elgin/HVQI09B2IA / HVQE09B2IA | Peça | 39-02 | 00416-2-057 | 449052-34 | 1933.38 |  | 0 | OK
3 | 3 | E&AR EQUIPAMENTOS DE REFRIGERAÇÃO EIRELI - EPP CNPJ 05.368.504/0001-82 | Aparelho de ar condicionado tipo Split High Wall (para parede), ciclo somente frio, 220 V, capacidade frigorífica nominal de 12.000 btu’s, com controle remoto individual sem fio em português, filtro de ar lavável (de acordo com ABNT NBR 16401/2008), 60Hz, com ruído máximo de 60dB, tecnologia inverter, com gás refrigerante ecológico R410A não nocivo para a camada de ozono, display de temperatura digital, O equipamento deverá ser entregue com manual de instruções em português. O equipamento deve apresentar ETIQUETA NACIONAL DE CONSERVAÇÃO DE ENERGIA – ENCE (ETIQUETA PROCEL) com classificação de eficiência energética PROCEL ''A", podendo ser confirmado no sitio http://www.inmetro.gov.br/registrosobjetos/Default.aspx?pag=1. | Elgin/HVFI12B2IA/HVFE12B2IA | Peça | 39-02 | 00416-2-084 | 449052-34 | 2048.45 |  | 0 | OK
4 | 4 | E&AR EQUIPAMENTOS DE REFRIGERAÇÃO EIRELI - EPP CNPJ 05.368.504/0001-82 | Aparelho de ar condicionado tipo Split High Wall (para parede), ciclo quente e frio, 220 V, capacidade frigorífica nominal de 12.000 btu’s, com controle remoto individual sem fio em português, filtro de ar lavável (de acordo com ABNT NBR 16401/2008), capacidade de desumidificar o ambiente, 60Hz, com ruído máximo de 60dB, tecnologia inverter, com gás refrigerante ecológico R410A não nocivo para a camada de ozono, display de temperatura digital, O equipamento deverá ser entregue com manual de instruções em português. O equipamento deve apresentar ETIQUETA NACIONAL DE CONSERVAÇÃO DE ENERGIA – ENCE (ETIQUETA PROCEL) com classificação de eficiência energética PROCEL ''A", podendo ser confirmado no sitio http://www.inmetro.gov.br/registrosobjetos/Default.aspx?pag=1. | Elgin/HVQI12B2IA / HVQE12B2IA | Peça | 39-02 | 00416-2-120 | 449052-34 | 2188.33 | 5 | 5 | OK
5 | 5 | MONTEIRO E FAGUNDES COMÉRCIO E SERVIÇOS LTDA - ME CNPJ 28.156.162/0001-32 | Aparelho de ar condicionado tipo Split High Wall (para parede), ciclo somente frio, 220 V, capacidade frigorífica nominal de 18.000 btu’s, com controle remoto individual sem fio em português, filtro de ar lavável (de acordo com ABNT NBR 16401/2008), 60Hz, com ruído máximo de 60dB, tecnologia inverter, com gás refrigerante ecológico R410A não nocivo para a camada de ozono, display de temperatura digital, O equipamento deverá ser entregue com manual de instruções em português. O equipamento deve apresentar ETIQUETA NACIONAL DE CONSERVAÇÃO DE ENERGIA – ENCE (ETIQUETA PROCEL) com classificação de eficiência energética PROCEL ''A", podendo ser confirmado no sitio http://www.inmetro.gov.br/registrosobjetos/Default.aspx?pag=1. | Midea Carrier/High Wall 18.000 btu's Frio Inverter | Peça | 39-02 | 00416-2-020 | 449052-34 | 2536.18 |  | 0 | OK
6 | 6 | VMLX ELETRONICOS EIRELI - ME CNPJ 03.800.477/0001-40 | Aparelho de ar condicionado tipo Split High Wall (para parede), ciclo quente e frio, 220 V, capacidade frigorífica nominal de 18.000 btu’s, com controle remoto individual sem fio em português, filtro de ar lavável (de acordo com ABNT NBR 16401/2008), capacidade de desumidificar o ambiente, 60Hz, com ruído máximo de 60dB, tecnologia inverter, com gás refrigerante ecológico R410A não nocivo para a camada de ozono, display de temperatura digital, O equipamento deverá ser entregue com manual de instruções em português. O equipamento deve apresentar ETIQUETA NACIONAL DE CONSERVAÇÃO DE ENERGIA – ENCE (ETIQUETA PROCEL) com classificação de eficiência energética PROCEL ''A", podendo ser confirmado no sitio http://www.inmetro.gov.br/registrosobjetos/Default.aspx?pag=1. | Elgin/HVQI/HVQE | Peça | 39-02 | 00416-2-132 | 449052-34 | 2823.5 | 5 | 5 | OK
7 | 7 | VMLX ELETRONICOS EIRELI - ME CNPJ 03.800.477/0001-40 | Aparelho de ar condicionado tipo Split Cassete, ciclo somente frio, 220 V, capacidade frigorífica nominal de 18.000 btu’s, com controle remoto individual sem fio em português, filtro de ar lavável (de acordo com ABNT NBR 16401/2008), 60Hz, com ruído máximo de 60dB, tecnologia inverter, com gás refrigerante ecológico R410A não nocivo para a camada de ozono, display de temperatura digital, O equipamento deverá ser entregue com manual de instruções em português. O equipamento deve apresentar ETIQUETA NACIONAL DE CONSERVAÇÃO DE ENERGIA – ENCE (ETIQUETA PROCEL) com classificação de eficiência energética PROCEL ''A", podendo ser confirmado no sitio http://www.inmetro.gov.br/registrosobjetos/Default.aspx?pag=1. | Fujitsu/AOBA18LALL/ AVBF18LAL | Peça | 39-02 | 00416-2-132 | 449052-34 | 8250 |  | 0 | OK
8 | 8 | VMLX ELETRONICOS EIRELI - ME CNPJ 03.800.477/0001-40 | Aparelho de ar condicionado tipo Split Piso Teto, ciclo somente frio, 220 V, capacidade frigorífica nominal de 24.000 btu’s, com controle remoto individual sem fio em português, filtro de ar lavável (de acordo com ABNT NBR 16401/2008), 60Hz, com ruído máximo de 60dB, tecnologia inverter, com gás refrigerante ecológico R410A não nocivo para a camada de ozono, display de temperatura digital, O equipamento deverá ser entregue com manual de instruções em português. O equipamento deve apresentar ETIQUETA NACIONAL DE CONSERVAÇÃO DE ENERGIA – ENCE (ETIQUETA PROCEL) com classificação de eficiência energética PROCEL ''A", podendo ser confirmado no sitio http://www.inmetro.gov.br/registrosobjetos/Default.aspx?pag=1. | Fujitsu/ABBF24LAT/ AOBA24LALL | Peça | 39-02 | 00416-2-147 | 449052-34 | 7625 |  | 0 | OK
9 | 9 | VMLX ELETRONICOS EIRELI - ME CNPJ 03.800.477/0001-40 | Aparelho de ar condicionado tipo Split High Wall (para parede), ciclo quente e frio, 220 V, capacidade frigorífica nominal de 24.000 btu’s, com controle remoto individual sem fio em português, filtro de ar lavável (de acordo com ABNT NBR 16401/2008), capacidade de desumidificar o ambiente, 60Hz, com ruído máximo de 60dB, tecnologia inverter, com gás refrigerante ecológico R410A não nocivo para a camada de ozono, display de temperatura digital, O equipamento deverá ser entregue com manual de instruções em português. O equipamento deve apresentar ETIQUETA NACIONAL DE CONSERVAÇÃO DE ENERGIA – ENCE (ETIQUETA PROCEL) com classificação de eficiência energética PROCEL ''A", podendo ser confirmado no sitio http://www.inmetro.gov.br/registrosobjetos/Default.aspx?pag=1. | Elgin/HVQI/HVQE | Peça | 39-02 | 00416-2-147 | 449052-34 | 3863.6 | 20 | 20 | OK
10 | 10 | VMLX ELETRONICOS EIRELI - ME CNPJ 03.800.477/0001-40 | Aparelho de ar condicionado tipo Split Cassete, ciclo somente frio, 220 V, capacidade frigorífica nominal de 23.000 a 24.000 btu’s, com controle remoto individual sem fio em português, filtro de ar lavável (de acordo com ABNT NBR 16401/2008), 60Hz, com ruído máximo de 60dB, tecnologia inverter, com gás refrigerante ecológico R410A não nocivo para a camada de ozono, display de temperatura digital, O equipamento deverá ser entregue com manual de instruções em português. O equipamento deve apresentar ETIQUETA NACIONAL DE CONSERVAÇÃO DE ENERGIA – ENCE (ETIQUETA PROCEL) com classificação de eficiência energética PROCEL ''A", podendo ser confirmado no sitio http://www.inmetro.gov.br/registrosobjetos/Default.aspx?pag=1. | Fujitsu/AUBA24LBL/ AOBA24LALL | Peça | 39-02 | 00416-2-147 | 449052-34 | 10000 |  | 0 | OK
11 | 11 | E&AR EQUIPAMENTOS DE REFRIGERAÇÃO EIRELI - EPP CNPJ 05.368.504/0001-82 | Aparelho de ar condicionado tipo Split Piso Teto, ciclo somente frio, 220 V, capacidade frigorífica nominal de 27.000 a 30.000 btu’s, com controle remoto individual sem fio em português, filtro de ar lavável (de acordo com ABNT NBR 16401/2008), 60Hz, com ruído máximo de 60dB, tecnologia inverter, com gás refrigerante ecológico R410A não nocivo para a camada de ozono, display de temperatura digital, O equipamento deverá ser entregue com manual de instruções em português. O equipamento deve apresentar ETIQUETA NACIONAL DE CONSERVAÇÃO DE ENERGIA – ENCE (ETIQUETA PROCEL) com classificação de eficiência energética PROCEL ''A", podendo ser confirmado no sitio http://www.inmetro.gov.br/registrosobjetos/Default.aspx?pag=1. | Fujitsu/ABBA30LCT / AOBA30LFTL | Peça | 39-02 | 00416-2-088 | 449052-34 | 10299.66 |  | 0 | OK
12 | 12 | MONTEIRO E FAGUNDES COMÉRCIO E SERVIÇOS LTDA - ME CNPJ 28.156.162/0001-32 | Aparelho de ar condicionado tipo Split High Wall (para parede), ciclo quente e frio, 220 V, capacidade frigorífica nominal de 27.000 a 30.000 btu’s, com controle remoto individual sem fio em português, filtro de ar lavável (de acordo com ABNT NBR 16401/2008), capacidade de desumidificar o ambiente, 60Hz, com ruído máximo de 60dB, tecnologia inverter, com gás refrigerante ecológico R410A não nocivo para a camada de ozono, display de temperatura digital, O equipamento deverá ser entregue com manual de instruções em português. O equipamento deve apresentar ETIQUETA NACIONAL DE CONSERVAÇÃO DE ENERGIA – ENCE (ETIQUETA PROCEL) com classificação de eficiência energética PROCEL ''A", podendo ser confirmado no sitio http://www.inmetro.gov.br/registrosobjetos/Default.aspx?pag=1. | Fujitsu/High Wall 30.000 btu's Quente e Frio Inverter | Peça | 39-02 | 00416-2-142 | 449052-34 | 6601 |  | 0 | OK
13 | 13 | E&AR EQUIPAMENTOS DE REFRIGERAÇÃO EIRELI - EPP CNPJ 05.368.504/0001-82 | Aparelho de ar condicionado tipo Split Piso Teto, ciclo somente frio, 220 V, capacidade frigorífica nominal de 32.000 a 36.000 btu’s, com controle remoto individual sem fio em português, filtro de ar lavável (de acordo com ABNT NBR 16401/2008), 60Hz, com ruído máximo de 60dB, tecnologia inverter, com gás refrigerante ecológico R410A não nocivo para a camada de ozono, display de temperatura digital, O equipamento deverá ser entregue com manual de instruções em português. O equipamento deve apresentar ETIQUETA NACIONAL DE CONSERVAÇÃO DE ENERGIA – ENCE (ETIQUETA PROCEL) com classificação de eficiência energética PROCEL ''A", podendo ser confirmado no sitio http://www.inmetro.gov.br/registrosobjetos/Default.aspx?pag=1. | LG/AV-Q36GM1A0 | Peça | 39-02 | 00416-2-044 | 449052-34 | 11042.77 |  | 0 | OK
14 | 14 | VMLX ELETRONICOS EIRELI - ME CNPJ 03.800.477/0001-40 | Aparelho de ar condicionado tipo Split Piso Teto, ciclo quente e frio, 220 V, capacidade frigorífica nominal de 32.000 a 36.000 btu’s, com controle remoto individual sem fio em português, filtro de ar lavável (de acordo com ABNT NBR 16401/2008), 60Hz, com ruído máximo de 60dB, tecnologia inverter, com gás refrigerante ecológico R410A não nocivo para a camada de ozono, display de temperatura digital, O equipamento deverá ser entregue com manual de instruções em português. O equipamento deve apresentar ETIQUETA NACIONAL DE CONSERVAÇÃO DE ENERGIA – ENCE (ETIQUETA PROCEL) com classificação de eficiência energética PROCEL ''A", podendo ser confirmado no sitio http://www.inmetro.gov.br/registrosobjetos/Default.aspx?pag=1. | Fujitsu/ABBJ45LRTA/ AOBG45LATV | Peça | 39-02 | 00416-2-011 | 449052-34 | 11096 |  | 0 | OK
15 | 15 | VMLX ELETRONICOS EIRELI - ME CNPJ 03.800.477/0001-40 | Aparelho de ar condicionado tipo Split Piso Teto, ciclo somente frio, 380 V trifásico, com pressotato de alta e baixa e rele contra inversão de fase, capacidade frigorífica nominal de 46.000 a 48.000 btu’s, com controle remoto individual sem fio em português, filtro de ar lavável (de acordo com ABNT NBR 16401/2008), 60Hz, com ruído máximo de 60dB, tecnologia inverter, com gás refrigerante ecológico R410A não nocivo para a camada de ozono, display de temperatura digital, O equipamento deverá ser entregue com manual de instruções em português. O equipamento deve apresentar ETIQUETA NACIONAL DE CONSERVAÇÃO DE ENERGIA – ENCE (ETIQUETA PROCEL) com classificação de eficiência energética PROCEL ''A" ou "B", podendo ser confirmado no sitio http://www.inmetro.gov.br/registrosobjetos/Default.aspx?pag=1. | Fujitsu/ABBGS4LRTA/ AOBG54LATV | Peça | 39-02 | 00416-2-026 | 449052-34 | 13687.5 |  | 0 | OK
16 | 16 | MONTEIRO E FAGUNDES COMÉRCIO E SERVIÇOS LTDA - ME CNPJ 28.156.162/0001-32 | Aparelho de ar condicionado tipo Split Piso Teto, ciclo somente frio, 380 V trifásico, com pressotato de alta e baixa e rele contra inversão de fase, capacidade frigorífica nominal de 54.000 a 60.000 btu’s, com controle remoto individual sem fio em português, filtro de ar lavável (de acordo com ABNT NBR 16401/2008), 60Hz, com ruído máximo de 60dB, tecnologia inverter, com gás refrigerante ecológico R410A não nocivo para a camada de ozono, display de temperatura digital, O equipamento deverá ser entregue com manual de instruções em português. O equipamento deve apresentar ETIQUETA NACIONAL DE CONSERVAÇÃO DE ENERGIA – ENCE (ETIQUETA PROCEL) com classificação de eficiência energética PROCEL ''A" ou "B", podendo ser confirmado no sitio http://www.inmetro.gov.br/registrosobjetos/Default.aspx?pag=1. | Midea Carrier/Piso Teto 60.000 btu's Frio Inverter | Peça | 39-02 | 00416-2-074 | 449052-34 | 14977.75 |  | 0 | OK
17 | 17 | MONTEIRO E FAGUNDES COMÉRCIO E SERVIÇOS LTDA - ME CNPJ 28.156.162/0001-32 | Aparelho de ar condicionado tipo Split Piso Teto, ciclo quente e frio, 380 V trifásico, com pressotato de alta e baixa e rele contra inversão de fase, capacidade frigorífica nominal de 54.000 a 60.000 btu’s, com controle remoto individual sem fio em português, filtro de ar lavável (de acordo com ABNT NBR 16401/2008), 60Hz, com ruído máximo de 60dB, tecnologia inverter, com gás refrigerante ecológico R410A não nocivo para a camada de ozono, display de temperatura digital, O equipamento deverá ser entregue com manual de instruções em português. O equipamento deve apresentar ETIQUETA NACIONAL DE CONSERVAÇÃO DE ENERGIA – ENCE (ETIQUETA PROCEL) com classificação de eficiência energética PROCEL ''A" ou "B", podendo ser confirmado no sitio http://www.inmetro.gov.br/registrosobjetos/Default.aspx?pag=1. | Midea Carrier/Piso Teto 60.000 btu's Quente e Frio Inveter | Peça | 39-02 | 00416-2-122 | 449052-34 | 16123.5 |  | 0 | OK
18 | 18 | ATENA COMERCIO DE MOVEIS LTDA ME CNPJ 12.510.074/0001-57 | Aparelho de ar condicionado tipo Split Cassete, ciclo somente frio, 220 V, capacidade frigorífica nominal de 54.000 a 60.000 btu’s, com controle remoto individual sem fio em português, filtro de ar lavável (de acordo com ABNT NBR 16401/2008), 60Hz, com ruído máximo de 60dB, tecnologia inverter, com gás refrigerante ecológico R410A não nocivo para a camada de ozono, display de temperatura digital, O equipamento deverá ser entregue com manual de instruções em português. O equipamento deve apresentar ETIQUETA NACIONAL DE CONSERVAÇÃO DE ENERGIA – ENCE (ETIQUETA PROCEL) com classificação de eficiência energética PROCEL ''A" ou "B", podendo ser confirmado no sitio http://www.inmetro.gov.br/registrosobjetos/Default.aspx?pag=1. | LG LG ATNQ54GMLE5 AUUQ54GH2 NACIONAL/ | Peça | 39-02 | 00416-2-074 | 449052-34 | 19025 |  | 0 | OK
19 | 19 | VMLX ELETRONICOS EIRELI - ME CNPJ 03.800.477/0001-40 | Cortina de Ar. Dimensões aproximadas: (L X A XP): 150 x 23 x 22cm , podendo ter pequena variação de tamanho, dependendo da marca do produto. Monofásico, 220 Volts. Potência (c/v) mínimo de 1/5. Nível máximo de ruído (db): menor que 60db. Modos de operação: ventila. Velocidades (m/s) mínimo de 11. Vazão de ar: mínimo de 1300 m3/h. Temperatura somente ventilação. Recursos função automática. Saída de ar frontal e vertical. Entrada superior de ar. Direcionadores de ar vertical. Recirculação de ar (m3/m) maior que 25. Prazo de garantia de 01 ano. Item incluso: controle remoto. Cor branco. | Springer Carrier/ACS15S5 | Peça | 39-06 | 07636-8-001 | 449052-34 | 833.3 |  | 0 | OK
20 | 20 | E&AR EQUIPAMENTOS DE REFRIGERAÇÃO EIRELI - EPP CNPJ 05.368.504/0001-82 | Bomba dreno para remoção de condensados, para sistemas de ar condicionado tipo split ou janela, com funcionamento silencioso e suave. Tamanho compacto e montagem oculta, 220 volts. | Elgin/ MINI ORANGE | Peça | 39-05 | 02633-6-003 | 339030.25 | 463.91 |  | 0 | OK
21 | 21 | LAUDECI FELISBINO ME CNPJ 00.549.237/0001-26 | Instalação de Cortina de Ar. | - | Serviço | 04-03 | 05015-5-004 | 339039-25 | 200.09 |  | 0 | OK
| 22 |  | Instalação completa de equipamento de ar-condicionado tipo "split" até 24.000 BTU/h incluindo até 3 metros de distância entre evaporadora e condensadora – Composto de 01 (uma) unidade evaporadora e 01 (uma) unidade condensadora. | - | Serviço | 04-03 | 05015-5-004 | 339039-25 | 575.29 |  | 0 | OK
| 23 |  | Instalação completa de equipamento de ar-condicionado tipo "split" de 25.000 a 48.000 BTU/h incluindo até 3 metros de distância entre evaporadora e condensadora – Composto de 01 (uma) unidade evaporadora e 01 (uma) unidade condensadora. | - | Serviço | 04-03 | 05015-5-004 | 339039-25 | 750 |  | 0 | OK
| 24 |  | Instalação completa de equipamento de ar-condicionado tipo "split" acima de 48.000 BTU/h incluindo até 3 metros de distância entre evaporadora e condensadora – Composto de 01 (uma) unidade evaporadora e 01 (uma) unidade condensadora. | - | Serviço | 04-03 | 05015-5-004 | 339039-25 | 1000 |  | 0 | OK
| 25 |  | Metro adicional de linha para instalação de split até 24.000 BTU/h. | - | Metro | 04-03 | 05015-5-004 | 339039-25 | 80 |  | 0 | OK
| 26 |  | Metro adicional de linha para instalação de split de 25.000 a 48.000 BTU/h. | - | Metro | 04-03 | 05015-5-004 | 339039-25 | 100 |  | 0 | OK
| 27 |  | Metro adicional de linha para instalação de split acima de 48.000 BTU/h. | - | Metro | 04-03 | 05015-5-004 | 339039-25 | 100 |  | 0 | OK
| 28 |  | Desinstalação de equipamento de ar-condicionado. | - | Serviço | 04-03 | 05015-5-004 | 339039-25 | 200 |  | 0 | OK
| 29 |  | Instalação de bomba dreno para remoção de condensador, para sistemas de ar condicionado tipo split ou janela. | - | Serviço | 04-03 | 05015-5-004 | 339039-25 | 100 |  | 0 | OK
22 | 30 | LAUDECI FELISBINO ME CNPJ 00.549.237/0001-26 | Instalação de Cortina de Ar. | - | Serviço | 04-03 | 05015-5-004 | 339039-25 | 200 |  | 0 | OK
| 31 |  | Instalação completa de equipamento de ar-condicionado tipo "split" até 24.000 BTU/h incluindo até 3 metros de distância entre evaporadora e condensadora – Composto de 01 (uma) unidade evaporadora e 01 (uma) unidade condensadora. | - | Serviço | 04-03 | 05015-5-004 | 339039-25 | 670 | 30 | 30 | OK
| 32 |  | Instalação completa de equipamento de ar-condicionado tipo "split" de 25.000 a 48.000 BTU/h incluindo até 3 metros de distância entre evaporadora e condensadora – Composto de 01 (uma) unidade evaporadora e 01 (uma) unidade condensadora. | - | Serviço | 04-03 | 05015-5-004 | 339039-25 | 950 |  | 0 | OK
| 33 |  | Instalação completa de equipamento de ar-condicionado tipo "split" acima de 48.000 BTU/h incluindo até 3 metros de distância entre evaporadora e condensadora – Composto de 01 (uma) unidade evaporadora e 01 (uma) unidade condensadora. | - | Serviço | 04-03 | 05015-5-004 | 339039-25 | 1200 |  | 0 | OK
| 34 |  | Metro adicional de linha para instalação de split até 24.000 BTU/h. | - | Metro | 04-03 | 05015-5-004 | 339039-25 | 80 | 25 | 25 | OK
| 35 |  | Metro adicional de linha para instalação de split de 25.000 a 48.000 BTU/h. | - | Metro | 04-03 | 05015-5-004 | 339039-25 | 100 | 25 | 25 | OK
| 36 |  | Metro adicional de linha para instalação de split acima de 48.000 BTU/h. | - | Metro | 04-03 | 05015-5-004 | 339039-25 | 100 |  | 0 | OK
| 37 |  | Desinstalação de equipamento de ar-condicionado. | - | Serviço | 04-03 | 05015-5-004 | 339039-25 | 150 |  | 0 | OK
23 | 38 | LAUDECI FELISBINO ME CNPJ 00.549.237/0001-26 | Instalação completa de equipamento de ar-condicionado tipo "split" até 24.000 BTU/h incluindo até 3 metros de distância entre evaporadora e condensadora – Composto de 01 (uma) unidade evaporadora e 01 (uma) unidade condensadora. | - | Serviço | 04-03 | 05015-5-004 | 339039-25 | 791.01 |  | 0 | OK
| 39 |  | Instalação completa de equipamento de ar-condicionado tipo "split" de 25.000 a 48.000 BTU/h incluindo até 3 metros de distância entre evaporadora e condensadora – Composto de 01 (uma) unidade evaporadora e 01 (uma) unidade condensadora. | - | Serviço | 04-03 | 05015-5-004 | 339039-25 | 950 |  | 0 | OK
| 40 |  | Desinstalação de equipamento de ar-condicionado. | - | Serviço | 04-03 | 05015-5-004 | 339039-25 | 245.16 |  | 0 | OK
24 | 41 | LAUDECI FELISBINO ME CNPJ 00.549.237/0001-26 | Instalação completa de equipamento de ar-condicionado tipo "split" até 24.000 BTU/h incluindo até 3 metros de distância entre evaporadora e condensadora – Composto de 01 (uma) unidade evaporadora e 01 (uma) unidade condensadora. | - | Serviço | 04-03 | 05015-5-004 | 339039-25 | 800 |  | 0 | OK
| 42 |  | Instalação completa de equipamento de ar-condicionado tipo "split" de 25.000 a 48.000 BTU/h incluindo até 3 metros de distância entre evaporadora e condensadora – Composto de 01 (uma) unidade evaporadora e 01 (uma) unidade condensadora. | - | Serviço | 04-03 | 05015-5-004 | 339039-25 | 950 |  | 0 | OK
| 43 |  | Instalação completa de equipamento de ar-condicionado tipo "split" acima de 48.000 BTU/h incluindo até 3 metros de distância entre evaporadora e condensadora – Composto de 01 (uma) unidade evaporadora e 01 (uma) unidade condensadora. | - | Serviço | 04-03 | 05015-5-004 | 339039-25 | 1200 |  | 0 | OK
| 44 |  | Metro adicional de linha para instalação de split até 24.000 BTU/h. | - | Metro | 04-03 | 05015-5-004 | 339039-25 | 100 |  | 0 | OK
| 45 |  | Metro adicional de linha para instalação de split de 25.000 a 48.000 BTU/h. | - | Metro | 04-03 | 05015-5-004 | 339039-25 | 120 |  | 0 | OK
| 46 |  | Metro adicional de linha para instalação de split acima de 48.000 BTU/h. | - | Metro | 04-03 | 05015-5-004 | 339039-25 | 140 |  | 0 | OK
| 47 |  | Desinstalação de equipamento de ar-condicionado. | - | Serviço | 04-03 | 05015-5-004 | 339039-25 | 268.75 |  | 0 | OK

## CCT
PROCESSO: 644/2017/UDESC |  |  | OBJETO: AQUISIÇÃO E INSTALAÇÃO DE APARELHOS DE AR CONDICIONADO PARA A UDESC - RELANÇAMENTO | [6 empty] | VIGÊNCIA DA ATA: 08/11/2017 até 07/11/2018 |  |  | AF/OS nº 1703/2017 Qtde. DT | AF/OS nº 1704/2017 Qtde. DT | AF/OS nº 1705/2017 Qtde. DT | AF/OS nº 0950/2018 Qtde. DT | AF/OS nº xxxx/2017 Qtde. DT | AF/OS nº xxxx/2017 Qtde. DT | AF/OS nº xxxx/2017 Qtde. DT | AF/OS nº xxxx/2017 Qtde. DT | AF/OS nº xxxx/2017 Qtde. DT | AF/OS nº xxxx/2017 Qtde. DT | AF/OS nº xxxx/2017 Qtde. DT
CENTRO PARTICIPANTE:
Lote | ITEM | EMPRESA | ESPECIFICAÇÃO | MARCA/MODELO | Unid | Grupo-Classe | Código NUC | Detalhamento de Despesa | Preço UNITÁRIO (R$) | Qtde Registrada | Saldo / Automático | ALERTA | 2017-11-17 | 2017-11-17 | 2017-11-17 | 2018-06-11 | ...../...../...... | ...../...../...... | ...../...../...... | ...../...../...... | ...../...../...... | ...../...../...... | ...../...../......
1 | 1 | MONTEIRO E FAGUNDES COMÉRCIO E SERVIÇOS LTDA - ME CNPJ 28.156.162/0001-32 | Aparelho de ar condicionado tipo Split High Wall (para parede), ciclo somente frio, 220 V, capacidade frigorífica nominal de 9.000 btu’s, com controle remoto individual sem fio em português, filtro de ar lavável (de acordo com ABNT NBR 16401/2008), 60Hz, com ruído máximo de 60dB, tecnologia inverter, com gás refrigerante ecológico R410A não nocivo para a camada de ozonio, display de temperatura digital, O equipamento deverá ser entregue com manual de instruções em português. O equipamento deve apresentar ETIQUETA NACIONAL DE CONSERVAÇÃO DE ENERGIA – ENCE (ETIQUETA PROCEL) com classificação de eficiência energética PROCEL ''A", podendo ser confirmado no sitio http://www.inmetro.gov.br/registrosobjetos/Default.aspx?pag=1. | Midea Carrier/High Wall 9.000 btu's Frio inverter | Peça | 39-02 | 00416-2-057 | 449052-34 | 1651.72 | 10 | 7 | OK | 2 |  |  | 1
2 | 2 | E&AR EQUIPAMENTOS DE REFRIGERAÇÃO EIRELI - EPP CNPJ 05.368.504/0001-82 | Aparelho de ar condicionado tipo Split High Wall (para parede), ciclo quente e frio, 220 V, capacidade frigorífica nominal de 9.000 btu’s, com controle remoto individual sem fio em português, filtro de ar lavável (de acordo com ABNT NBR 16401/2008), capacidade de desumidificar o ambiente, 60Hz, com ruído máximo de 60dB, tecnologia inverter, com gás refrigerante ecológico R410A não nocivo para a camada de ozono, display de temperatura digital, O equipamento deverá ser entregue com manual de instruções em português. O equipamento deve apresentar ETIQUETA NACIONAL DE CONSERVAÇÃO DE ENERGIA – ENCE (ETIQUETA PROCEL) com classificação de eficiência energética PROCEL ''A", podendo ser confirmado no sitio http://www.inmetro.gov.br/registrosobjetos/Default.aspx?pag=1. | Elgin/HVQI09B2IA / HVQE09B2IA | Peça | 39-02 | 00416-2-057 | 449052-34 | 1933.38 |  | 0 | OK
3 | 3 | E&AR EQUIPAMENTOS DE REFRIGERAÇÃO EIRELI - EPP CNPJ 05.368.504/0001-82 | Aparelho de ar condicionado tipo Split High Wall (para parede), ciclo somente frio, 220 V, capacidade frigorífica nominal de 12.000 btu’s, com controle remoto individual sem fio em português, filtro de ar lavável (de acordo com ABNT NBR 16401/2008), 60Hz, com ruído máximo de 60dB, tecnologia inverter, com gás refrigerante ecológico R410A não nocivo para a camada de ozono, display de temperatura digital, O equipamento deverá ser entregue com manual de instruções em português. O equipamento deve apresentar ETIQUETA NACIONAL DE CONSERVAÇÃO DE ENERGIA – ENCE (ETIQUETA PROCEL) com classificação de eficiência energética PROCEL ''A", podendo ser confirmado no sitio http://www.inmetro.gov.br/registrosobjetos/Default.aspx?pag=1. | Elgin/HVFI12B2IA/HVFE12B2IA | Peça | 39-02 | 00416-2-084 | 449052-34 | 2048.45 | 15 | 8 | OK |  | 7
4 | 4 | E&AR EQUIPAMENTOS DE REFRIGERAÇÃO EIRELI - EPP CNPJ 05.368.504/0001-82 | Aparelho de ar condicionado tipo Split High Wall (para parede), ciclo quente e frio, 220 V, capacidade frigorífica nominal de 12.000 btu’s, com controle remoto individual sem fio em português, filtro de ar lavável (de acordo com ABNT NBR 16401/2008), capacidade de desumidificar o ambiente, 60Hz, com ruído máximo de 60dB, tecnologia inverter, com gás refrigerante ecológico R410A não nocivo para a camada de ozono, display de temperatura digital, O equipamento deverá ser entregue com manual de instruções em português. O equipamento deve apresentar ETIQUETA NACIONAL DE CONSERVAÇÃO DE ENERGIA – ENCE (ETIQUETA PROCEL) com classificação de eficiência energética PROCEL ''A", podendo ser confirmado no sitio http://www.inmetro.gov.br/registrosobjetos/Default.aspx?pag=1. | Elgin/HVQI12B2IA / HVQE12B2IA | Peça | 39-02 | 00416-2-120 | 449052-34 | 2188.33 |  | 0 | OK
5 | 5 | MONTEIRO E FAGUNDES COMÉRCIO E SERVIÇOS LTDA - ME CNPJ 28.156.162/0001-32 | Aparelho de ar condicionado tipo Split High Wall (para parede), ciclo somente frio, 220 V, capacidade frigorífica nominal de 18.000 btu’s, com controle remoto individual sem fio em português, filtro de ar lavável (de acordo com ABNT NBR 16401/2008), 60Hz, com ruído máximo de 60dB, tecnologia inverter, com gás refrigerante ecológico R410A não nocivo para a camada de ozono, display de temperatura digital, O equipamento deverá ser entregue com manual de instruções em português. O equipamento deve apresentar ETIQUETA NACIONAL DE CONSERVAÇÃO DE ENERGIA – ENCE (ETIQUETA PROCEL) com classificação de eficiência energética PROCEL ''A", podendo ser confirmado no sitio http://www.inmetro.gov.br/registrosobjetos/Default.aspx?pag=1. | Midea Carrier/High Wall 18.000 btu's Frio Inverter | Peça | 39-02 | 00416-2-020 | 449052-34 | 2536.18 | 20 | 15 | OK | 5
6 | 6 | VMLX ELETRONICOS EIRELI - ME CNPJ 03.800.477/0001-40 | Aparelho de ar condicionado tipo Split High Wall (para parede), ciclo quente e frio, 220 V, capacidade frigorífica nominal de 18.000 btu’s, com controle remoto individual sem fio em português, filtro de ar lavável (de acordo com ABNT NBR 16401/2008), capacidade de desumidificar o ambiente, 60Hz, com ruído máximo de 60dB, tecnologia inverter, com gás refrigerante ecológico R410A não nocivo para a camada de ozono, display de temperatura digital, O equipamento deverá ser entregue com manual de instruções em português. O equipamento deve apresentar ETIQUETA NACIONAL DE CONSERVAÇÃO DE ENERGIA – ENCE (ETIQUETA PROCEL) com classificação de eficiência energética PROCEL ''A", podendo ser confirmado no sitio http://www.inmetro.gov.br/registrosobjetos/Default.aspx?pag=1. | Elgin/HVQI/HVQE | Peça | 39-02 | 00416-2-132 | 449052-34 | 2823.5 |  | 0 | OK
7 | 7 | VMLX ELETRONICOS EIRELI - ME CNPJ 03.800.477/0001-40 | Aparelho de ar condicionado tipo Split Cassete, ciclo somente frio, 220 V, capacidade frigorífica nominal de 18.000 btu’s, com controle remoto individual sem fio em português, filtro de ar lavável (de acordo com ABNT NBR 16401/2008), 60Hz, com ruído máximo de 60dB, tecnologia inverter, com gás refrigerante ecológico R410A não nocivo para a camada de ozono, display de temperatura digital, O equipamento deverá ser entregue com manual de instruções em português. O equipamento deve apresentar ETIQUETA NACIONAL DE CONSERVAÇÃO DE ENERGIA – ENCE (ETIQUETA PROCEL) com classificação de eficiência energética PROCEL ''A", podendo ser confirmado no sitio http://www.inmetro.gov.br/registrosobjetos/Default.aspx?pag=1. | Fujitsu/AOBA18LALL/ AVBF18LAL | Peça | 39-02 | 00416-2-132 | 449052-34 | 8250 |  | 0 | OK
8 | 8 | VMLX ELETRONICOS EIRELI - ME CNPJ 03.800.477/0001-40 | Aparelho de ar condicionado tipo Split Piso Teto, ciclo somente frio, 220 V, capacidade frigorífica nominal de 24.000 btu’s, com controle remoto individual sem fio em português, filtro de ar lavável (de acordo com ABNT NBR 16401/2008), 60Hz, com ruído máximo de 60dB, tecnologia inverter, com gás refrigerante ecológico R410A não nocivo para a camada de ozono, display de temperatura digital, O equipamento deverá ser entregue com manual de instruções em português. O equipamento deve apresentar ETIQUETA NACIONAL DE CONSERVAÇÃO DE ENERGIA – ENCE (ETIQUETA PROCEL) com classificação de eficiência energética PROCEL ''A", podendo ser confirmado no sitio http://www.inmetro.gov.br/registrosobjetos/Default.aspx?pag=1. | Fujitsu/ABBF24LAT/ AOBA24LALL | Peça | 39-02 | 00416-2-147 | 449052-34 | 7625 | 10 | 8 | OK |  |  | 2
9 | 9 | VMLX ELETRONICOS EIRELI - ME CNPJ 03.800.477/0001-40 | Aparelho de ar condicionado tipo Split High Wall (para parede), ciclo quente e frio, 220 V, capacidade frigorífica nominal de 24.000 btu’s, com controle remoto individual sem fio em português, filtro de ar lavável (de acordo com ABNT NBR 16401/2008), capacidade de desumidificar o ambiente, 60Hz, com ruído máximo de 60dB, tecnologia inverter, com gás refrigerante ecológico R410A não nocivo para a camada de ozono, display de temperatura digital, O equipamento deverá ser entregue com manual de instruções em português. O equipamento deve apresentar ETIQUETA NACIONAL DE CONSERVAÇÃO DE ENERGIA – ENCE (ETIQUETA PROCEL) com classificação de eficiência energética PROCEL ''A", podendo ser confirmado no sitio http://www.inmetro.gov.br/registrosobjetos/Default.aspx?pag=1. | Elgin/HVQI/HVQE | Peça | 39-02 | 00416-2-147 | 449052-34 | 3863.6 |  | 0 | OK
10 | 10 | VMLX ELETRONICOS EIRELI - ME CNPJ 03.800.477/0001-40 | Aparelho de ar condicionado tipo Split Cassete, ciclo somente frio, 220 V, capacidade frigorífica nominal de 23.000 a 24.000 btu’s, com controle remoto individual sem fio em português, filtro de ar lavável (de acordo com ABNT NBR 16401/2008), 60Hz, com ruído máximo de 60dB, tecnologia inverter, com gás refrigerante ecológico R410A não nocivo para a camada de ozono, display de temperatura digital, O equipamento deverá ser entregue com manual de instruções em português. O equipamento deve apresentar ETIQUETA NACIONAL DE CONSERVAÇÃO DE ENERGIA – ENCE (ETIQUETA PROCEL) com classificação de eficiência energética PROCEL ''A", podendo ser confirmado no sitio http://www.inmetro.gov.br/registrosobjetos/Default.aspx?pag=1. | Fujitsu/AUBA24LBL/ AOBA24LALL | Peça | 39-02 | 00416-2-147 | 449052-34 | 10000 |  | 0 | OK
11 | 11 | E&AR EQUIPAMENTOS DE REFRIGERAÇÃO EIRELI - EPP CNPJ 05.368.504/0001-82 | Aparelho de ar condicionado tipo Split Piso Teto, ciclo somente frio, 220 V, capacidade frigorífica nominal de 27.000 a 30.000 btu’s, com controle remoto individual sem fio em português, filtro de ar lavável (de acordo com ABNT NBR 16401/2008), 60Hz, com ruído máximo de 60dB, tecnologia inverter, com gás refrigerante ecológico R410A não nocivo para a camada de ozono, display de temperatura digital, O equipamento deverá ser entregue com manual de instruções em português. O equipamento deve apresentar ETIQUETA NACIONAL DE CONSERVAÇÃO DE ENERGIA – ENCE (ETIQUETA PROCEL) com classificação de eficiência energética PROCEL ''A", podendo ser confirmado no sitio http://www.inmetro.gov.br/registrosobjetos/Default.aspx?pag=1. | Fujitsu/ABBA30LCT / AOBA30LFTL | Peça | 39-02 | 00416-2-088 | 449052-34 | 10299.66 |  | 0 | OK
12 | 12 | MONTEIRO E FAGUNDES COMÉRCIO E SERVIÇOS LTDA - ME CNPJ 28.156.162/0001-32 | Aparelho de ar condicionado tipo Split High Wall (para parede), ciclo quente e frio, 220 V, capacidade frigorífica nominal de 27.000 a 30.000 btu’s, com controle remoto individual sem fio em português, filtro de ar lavável (de acordo com ABNT NBR 16401/2008), capacidade de desumidificar o ambiente, 60Hz, com ruído máximo de 60dB, tecnologia inverter, com gás refrigerante ecológico R410A não nocivo para a camada de ozono, display de temperatura digital, O equipamento deverá ser entregue com manual de instruções em português. O equipamento deve apresentar ETIQUETA NACIONAL DE CONSERVAÇÃO DE ENERGIA – ENCE (ETIQUETA PROCEL) com classificação de eficiência energética PROCEL ''A", podendo ser confirmado no sitio http://www.inmetro.gov.br/registrosobjetos/Default.aspx?pag=1. | Fujitsu/High Wall 30.000 btu's Quente e Frio Inverter | Peça | 39-02 | 00416-2-142 | 449052-34 | 6601 |  | 0 | OK
13 | 13 | E&AR EQUIPAMENTOS DE REFRIGERAÇÃO EIRELI - EPP CNPJ 05.368.504/0001-82 | Aparelho de ar condicionado tipo Split Piso Teto, ciclo somente frio, 220 V, capacidade frigorífica nominal de 32.000 a 36.000 btu’s, com controle remoto individual sem fio em português, filtro de ar lavável (de acordo com ABNT NBR 16401/2008), 60Hz, com ruído máximo de 60dB, tecnologia inverter, com gás refrigerante ecológico R410A não nocivo para a camada de ozono, display de temperatura digital, O equipamento deverá ser entregue com manual de instruções em português. O equipamento deve apresentar ETIQUETA NACIONAL DE CONSERVAÇÃO DE ENERGIA – ENCE (ETIQUETA PROCEL) com classificação de eficiência energética PROCEL ''A", podendo ser confirmado no sitio http://www.inmetro.gov.br/registrosobjetos/Default.aspx?pag=1. | LG/AV-Q36GM1A0 | Peça | 39-02 | 00416-2-044 | 449052-34 | 11042.77 | 6 | 6 | OK
14 | 14 | VMLX ELETRONICOS EIRELI - ME CNPJ 03.800.477/0001-40 | Aparelho de ar condicionado tipo Split Piso Teto, ciclo quente e frio, 220 V, capacidade frigorífica nominal de 32.000 a 36.000 btu’s, com controle remoto individual sem fio em português, filtro de ar lavável (de acordo com ABNT NBR 16401/2008), 60Hz, com ruído máximo de 60dB, tecnologia inverter, com gás refrigerante ecológico R410A não nocivo para a camada de ozono, display de temperatura digital, O equipamento deverá ser entregue com manual de instruções em português. O equipamento deve apresentar ETIQUETA NACIONAL DE CONSERVAÇÃO DE ENERGIA – ENCE (ETIQUETA PROCEL) com classificação de eficiência energética PROCEL ''A", podendo ser confirmado no sitio http://www.inmetro.gov.br/registrosobjetos/Default.aspx?pag=1. | Fujitsu/ABBJ45LRTA/ AOBG45LATV | Peça | 39-02 | 00416-2-011 | 449052-34 | 11096 |  | 0 | OK
15 | 15 | VMLX ELETRONICOS EIRELI - ME CNPJ 03.800.477/0001-40 | Aparelho de ar condicionado tipo Split Piso Teto, ciclo somente frio, 380 V trifásico, com pressotato de alta e baixa e rele contra inversão de fase, capacidade frigorífica nominal de 46.000 a 48.000 btu’s, com controle remoto individual sem fio em português, filtro de ar lavável (de acordo com ABNT NBR 16401/2008), 60Hz, com ruído máximo de 60dB, tecnologia inverter, com gás refrigerante ecológico R410A não nocivo para a camada de ozono, display de temperatura digital, O equipamento deverá ser entregue com manual de instruções em português. O equipamento deve apresentar ETIQUETA NACIONAL DE CONSERVAÇÃO DE ENERGIA – ENCE (ETIQUETA PROCEL) com classificação de eficiência energética PROCEL ''A" ou "B", podendo ser confirmado no sitio http://www.inmetro.gov.br/registrosobjetos/Default.aspx?pag=1. | Fujitsu/ABBGS4LRTA/ AOBG54LATV | Peça | 39-02 | 00416-2-026 | 449052-34 | 13687.5 | 5 | 5 | OK
16 | 16 | MONTEIRO E FAGUNDES COMÉRCIO E SERVIÇOS LTDA - ME CNPJ 28.156.162/0001-32 | Aparelho de ar condicionado tipo Split Piso Teto, ciclo somente frio, 380 V trifásico, com pressotato de alta e baixa e rele contra inversão de fase, capacidade frigorífica nominal de 54.000 a 60.000 btu’s, com controle remoto individual sem fio em português, filtro de ar lavável (de acordo com ABNT NBR 16401/2008), 60Hz, com ruído máximo de 60dB, tecnologia inverter, com gás refrigerante ecológico R410A não nocivo para a camada de ozono, display de temperatura digital, O equipamento deverá ser entregue com manual de instruções em português. O equipamento deve apresentar ETIQUETA NACIONAL DE CONSERVAÇÃO DE ENERGIA – ENCE (ETIQUETA PROCEL) com classificação de eficiência energética PROCEL ''A" ou "B", podendo ser confirmado no sitio http://www.inmetro.gov.br/registrosobjetos/Default.aspx?pag=1. | Midea Carrier/Piso Teto 60.000 btu's Frio Inverter | Peça | 39-02 | 00416-2-074 | 449052-34 | 14977.75 | 2 | 2 | OK
17 | 17 | MONTEIRO E FAGUNDES COMÉRCIO E SERVIÇOS LTDA - ME CNPJ 28.156.162/0001-32 | Aparelho de ar condicionado tipo Split Piso Teto, ciclo quente e frio, 380 V trifásico, com pressotato de alta e baixa e rele contra inversão de fase, capacidade frigorífica nominal de 54.000 a 60.000 btu’s, com controle remoto individual sem fio em português, filtro de ar lavável (de acordo com ABNT NBR 16401/2008), 60Hz, com ruído máximo de 60dB, tecnologia inverter, com gás refrigerante ecológico R410A não nocivo para a camada de ozono, display de temperatura digital, O equipamento deverá ser entregue com manual de instruções em português. O equipamento deve apresentar ETIQUETA NACIONAL DE CONSERVAÇÃO DE ENERGIA – ENCE (ETIQUETA PROCEL) com classificação de eficiência energética PROCEL ''A" ou "B", podendo ser confirmado no sitio http://www.inmetro.gov.br/registrosobjetos/Default.aspx?pag=1. | Midea Carrier/Piso Teto 60.000 btu's Quente e Frio Inveter | Peça | 39-02 | 00416-2-122 | 449052-34 | 16123.5 |  | 0 | OK
18 | 18 | ATENA COMERCIO DE MOVEIS LTDA ME CNPJ 12.510.074/0001-57 | Aparelho de ar condicionado tipo Split Cassete, ciclo somente frio, 220 V, capacidade frigorífica nominal de 54.000 a 60.000 btu’s, com controle remoto individual sem fio em português, filtro de ar lavável (de acordo com ABNT NBR 16401/2008), 60Hz, com ruído máximo de 60dB, tecnologia inverter, com gás refrigerante ecológico R410A não nocivo para a camada de ozono, display de temperatura digital, O equipamento deverá ser entregue com manual de instruções em português. O equipamento deve apresentar ETIQUETA NACIONAL DE CONSERVAÇÃO DE ENERGIA – ENCE (ETIQUETA PROCEL) com classificação de eficiência energética PROCEL ''A" ou "B", podendo ser confirmado no sitio http://www.inmetro.gov.br/registrosobjetos/Default.aspx?pag=1. | LG LG ATNQ54GMLE5 AUUQ54GH2 NACIONAL/ | Peça | 39-02 | 00416-2-074 | 449052-34 | 19025 |  | 0 | OK
19 | 19 | VMLX ELETRONICOS EIRELI - ME CNPJ 03.800.477/0001-40 | Cortina de Ar. Dimensões aproximadas: (L X A XP): 150 x 23 x 22cm , podendo ter pequena variação de tamanho, dependendo da marca do produto. Monofásico, 220 Volts. Potência (c/v) mínimo de 1/5. Nível máximo de ruído (db): menor que 60db. Modos de operação: ventila. Velocidades (m/s) mínimo de 11. Vazão de ar: mínimo de 1300 m3/h. Temperatura somente ventilação. Recursos função automática. Saída de ar frontal e vertical. Entrada superior de ar. Direcionadores de ar vertical. Recirculação de ar (m3/m) maior que 25. Prazo de garantia de 01 ano. Item incluso: controle remoto. Cor branco. | Springer Carrier/ACS15S5 | Peça | 39-06 | 07636-8-001 | 449052-34 | 833.3 | 4 | 2 | OK |  |  | 2
20 | 20 | E&AR EQUIPAMENTOS DE REFRIGERAÇÃO EIRELI - EPP CNPJ 05.368.504/0001-82 | Bomba dreno para remoção de condensados, para sistemas de ar condicionado tipo split ou janela, com funcionamento silencioso e suave. Tamanho compacto e montagem oculta, 220 volts. | Elgin/ MINI ORANGE | Peça | 39-05 | 02633-6-003 | 339030.25 | 463.91 |  | 0 | OK
21 | 21 | LAUDECI FELISBINO ME CNPJ 00.549.237/0001-26 | Instalação de Cortina de Ar. | - | Serviço | 04-03 | 05015-5-004 | 339039-25 | 200.09 |  | 0 | OK
| 22 |  | Instalação completa de equipamento de ar-condicionado tipo "split" até 24.000 BTU/h incluindo até 3 metros de distância entre evaporadora e condensadora – Composto de 01 (uma) unidade evaporadora e 01 (uma) unidade condensadora. | - | Serviço | 04-03 | 05015-5-004 | 339039-25 | 575.29 |  | 0 | OK
| 23 |  | Instalação completa de equipamento de ar-condicionado tipo "split" de 25.000 a 48.000 BTU/h incluindo até 3 metros de distância entre evaporadora e condensadora – Composto de 01 (uma) unidade evaporadora e 01 (uma) unidade condensadora. | - | Serviço | 04-03 | 05015-5-004 | 339039-25 | 750 |  | 0 | OK
| 24 |  | Instalação completa de equipamento de ar-condicionado tipo "split" acima de 48.000 BTU/h incluindo até 3 metros de distância entre evaporadora e condensadora – Composto de 01 (uma) unidade evaporadora e 01 (uma) unidade condensadora. | - | Serviço | 04-03 | 05015-5-004 | 339039-25 | 1000 |  | 0 | OK
| 25 |  | Metro adicional de linha para instalação de split até 24.000 BTU/h. | - | Metro | 04-03 | 05015-5-004 | 339039-25 | 80 |  | 0 | OK
| 26 |  | Metro adicional de linha para instalação de split de 25.000 a 48.000 BTU/h. | - | Metro | 04-03 | 05015-5-004 | 339039-25 | 100 |  | 0 | OK
| 27 |  | Metro adicional de linha para instalação de split acima de 48.000 BTU/h. | - | Metro | 04-03 | 05015-5-004 | 339039-25 | 100 |  | 0 | OK
| 28 |  | Desinstalação de equipamento de ar-condicionado. | - | Serviço | 04-03 | 05015-5-004 | 339039-25 | 200 |  | 0 | OK
| 29 |  | Instalação de bomba dreno para remoção de condensador, para sistemas de ar condicionado tipo split ou janela. | - | Serviço | 04-03 | 05015-5-004 | 339039-25 | 100 |  | 0 | OK
22 | 30 | LAUDECI FELISBINO ME CNPJ 00.549.237/0001-26 | Instalação de Cortina de Ar. | - | Serviço | 04-03 | 05015-5-004 | 339039-25 | 200 | 6 | 6 | OK
| 31 |  | Instalação completa de equipamento de ar-condicionado tipo "split" até 24.000 BTU/h incluindo até 3 metros de distância entre evaporadora e condensadora – Composto de 01 (uma) unidade evaporadora e 01 (uma) unidade condensadora. | - | Serviço | 04-03 | 05015-5-004 | 339039-25 | 670 | 30 | 30 | OK
| 32 |  | Instalação completa de equipamento de ar-condicionado tipo "split" de 25.000 a 48.000 BTU/h incluindo até 3 metros de distância entre evaporadora e condensadora – Composto de 01 (uma) unidade evaporadora e 01 (uma) unidade condensadora. | - | Serviço | 04-03 | 05015-5-004 | 339039-25 | 950 | 10 | 10 | OK
| 33 |  | Instalação completa de equipamento de ar-condicionado tipo "split" acima de 48.000 BTU/h incluindo até 3 metros de distância entre evaporadora e condensadora – Composto de 01 (uma) unidade evaporadora e 01 (uma) unidade condensadora. | - | Serviço | 04-03 | 05015-5-004 | 339039-25 | 1200 | 6 | 6 | OK
| 34 |  | Metro adicional de linha para instalação de split até 24.000 BTU/h. | - | Metro | 04-03 | 05015-5-004 | 339039-25 | 80 | 30 | 30 | OK
| 35 |  | Metro adicional de linha para instalação de split de 25.000 a 48.000 BTU/h. | - | Metro | 04-03 | 05015-5-004 | 339039-25 | 100 | 10 | 10 | OK
| 36 |  | Metro adicional de linha para instalação de split acima de 48.000 BTU/h. | - | Metro | 04-03 | 05015-5-004 | 339039-25 | 100 | 10 | 10 | OK
| 37 |  | Desinstalação de equipamento de ar-condicionado. | - | Serviço | 04-03 | 05015-5-004 | 339039-25 | 150 | 20 | 20 | OK
23 | 38 | LAUDECI FELISBINO ME CNPJ 00.549.237/0001-26 | Instalação completa de equipamento de ar-condicionado tipo "split" até 24.000 BTU/h incluindo até 3 metros de distância entre evaporadora e condensadora – Composto de 01 (uma) unidade evaporadora e 01 (uma) unidade condensadora. | - | Serviço | 04-03 | 05015-5-004 | 339039-25 | 791.01 |  | 0 | OK
| 39 |  | Instalação completa de equipamento de ar-condicionado tipo "split" de 25.000 a 48.000 BTU/h incluindo até 3 metros de distância entre evaporadora e condensadora – Composto de 01 (uma) unidade evaporadora e 01 (uma) unidade condensadora. | - | Serviço | 04-03 | 05015-5-004 | 339039-25 | 950 |  | 0 | OK
| 40 |  | Desinstalação de equipamento de ar-condicionado. | - | Serviço | 04-03 | 05015-5-004 | 339039-25 | 245.16 |  | 0 | OK
24 | 41 | LAUDECI FELISBINO ME CNPJ 00.549.237/0001-26 | Instalação completa de equipamento de ar-condicionado tipo "split" até 24.000 BTU/h incluindo até 3 metros de distância entre evaporadora e condensadora – Composto de 01 (uma) unidade evaporadora e 01 (uma) unidade condensadora. | - | Serviço | 04-03 | 05015-5-004 | 339039-25 | 800 |  | 0 | OK
| 42 |  | Instalação completa de equipamento de ar-condicionado tipo "split" de 25.000 a 48.000 BTU/h incluindo até 3 metros de distância entre evaporadora e condensadora – Composto de 01 (uma) unidade evaporadora e 01 (uma) unidade condensadora. | - | Serviço | 04-03 | 05015-5-004 | 339039-25 | 950 |  | 0 | OK
| 43 |  | Instalação completa de equipamento de ar-condicionado tipo "split" acima de 48.000 BTU/h incluindo até 3 metros de distância entre evaporadora e condensadora – Composto de 01 (uma) unidade evaporadora e 01 (uma) unidade condensadora. | - | Serviço | 04-03 | 05015-5-004 | 339039-25 | 1200 |  | 0 | OK
| 44 |  | Metro adicional de linha para instalação de split até 24.000 BTU/h. | - | Metro | 04-03 | 05015-5-004 | 339039-25 | 100 |  | 0 | OK
| 45 |  | Metro adicional de linha para instalação de split de 25.000 a 48.000 BTU/h. | - | Metro | 04-03 | 05015-5-004 | 339039-25 | 120 |  | 0 | OK
| 46 |  | Metro adicional de linha para instalação de split acima de 48.000 BTU/h. | - | Metro | 04-03 | 05015-5-004 | 339039-25 | 140 |  | 0 | OK
| 47 |  | Desinstalação de equipamento de ar-condicionado. | - | Serviço | 04-03 | 05015-5-004 | 339039-25 | 268.75 |  | 0 | OK
Note on K22: MARCELO DARCI DE SOUZA: cedio ao museu 02 - 13/04/2018

## CAV
PROCESSO: 644/2017/UDESC |  |  | OBJETO: AQUISIÇÃO E INSTALAÇÃO DE APARELHOS DE AR CONDICIONADO PARA A UDESC - RELANÇAMENTO | [6 empty] | VIGÊNCIA DA ATA: 08/11/2017 até 07/11/2018 |  |  | AF/OS nº 1685/2017 Qtde. DT | AF/OS nº 1688/2017 Qtde. DT | AF/OS nº 1681/2017 Qtde. DT | AF/OS nº 1684/2017 Qtde. DT | AF/OS nº 1685/2017 Qtde. DT | AF/OS nº 1687/2017 Qtde. DT | AF/OS nº 1683/2017 Qtde. DT | AF/OS nº 1682,1689/2017 Qtde. DT | AF/OS nº 109/2018 Qtde. DT | AF/OS nº 227/2018 . Qtde. DT | AF/OS nº 362/2018 Qtde. DT | AF/OS nº 460/2018 Qtde. DT
CENTRO PARTICIPANTE:
Lote | ITEM | EMPRESA | ESPECIFICAÇÃO | MARCA/MODELO | Unid | Grupo-Classe | Código NUC | Detalhamento de Despesa | Preço UNITÁRIO (R$) | Qtde Registrada | Saldo / Automático | ALERTA | 2017-11-16 | 2017-11-16 | 2017-11-16 | 2017-11-16 | 2017-11-16 | 2017-11-16 | 2017-11-16 | 2017-11-17 | 2018-02-19 | 2018-03-01 | 2018-03-12 | 2018-03-27
1 | 1 | MONTEIRO E FAGUNDES COMÉRCIO E SERVIÇOS LTDA - ME CNPJ 28.156.162/0001-32 | Aparelho de ar condicionado tipo Split High Wall (para parede), ciclo somente frio, 220 V, capacidade frigorífica nominal de 9.000 btu’s, com controle remoto individual sem fio em português, filtro de ar lavável (de acordo com ABNT NBR 16401/2008), 60Hz, com ruído máximo de 60dB, tecnologia inverter, com gás refrigerante ecológico R410A não nocivo para a camada de ozonio, display de temperatura digital, O equipamento deverá ser entregue com manual de instruções em português. O equipamento deve apresentar ETIQUETA NACIONAL DE CONSERVAÇÃO DE ENERGIA – ENCE (ETIQUETA PROCEL) com classificação de eficiência energética PROCEL ''A", podendo ser confirmado no sitio http://www.inmetro.gov.br/registrosobjetos/Default.aspx?pag=1. | Midea Carrier/High Wall 9.000 btu's Frio inverter | Peça | 39-02 | 00416-2-057 | 449052-34 | 1651.72 |  | 0 | OK
2 | 2 | E&AR EQUIPAMENTOS DE REFRIGERAÇÃO EIRELI - EPP CNPJ 05.368.504/0001-82 | Aparelho de ar condicionado tipo Split High Wall (para parede), ciclo quente e frio, 220 V, capacidade frigorífica nominal de 9.000 btu’s, com controle remoto individual sem fio em português, filtro de ar lavável (de acordo com ABNT NBR 16401/2008), capacidade de desumidificar o ambiente, 60Hz, com ruído máximo de 60dB, tecnologia inverter, com gás refrigerante ecológico R410A não nocivo para a camada de ozono, display de temperatura digital, O equipamento deverá ser entregue com manual de instruções em português. O equipamento deve apresentar ETIQUETA NACIONAL DE CONSERVAÇÃO DE ENERGIA – ENCE (ETIQUETA PROCEL) com classificação de eficiência energética PROCEL ''A", podendo ser confirmado no sitio http://www.inmetro.gov.br/registrosobjetos/Default.aspx?pag=1. | Elgin/HVQI09B2IA / HVQE09B2IA | Peça | 39-02 | 00416-2-057 | 449052-34 | 1933.38 | 3 | 0 | OK | 2 |  |  |  | 1
3 | 3 | E&AR EQUIPAMENTOS DE REFRIGERAÇÃO EIRELI - EPP CNPJ 05.368.504/0001-82 | Aparelho de ar condicionado tipo Split High Wall (para parede), ciclo somente frio, 220 V, capacidade frigorífica nominal de 12.000 btu’s, com controle remoto individual sem fio em português, filtro de ar lavável (de acordo com ABNT NBR 16401/2008), 60Hz, com ruído máximo de 60dB, tecnologia inverter, com gás refrigerante ecológico R410A não nocivo para a camada de ozono, display de temperatura digital, O equipamento deverá ser entregue com manual de instruções em português. O equipamento deve apresentar ETIQUETA NACIONAL DE CONSERVAÇÃO DE ENERGIA – ENCE (ETIQUETA PROCEL) com classificação de eficiência energética PROCEL ''A", podendo ser confirmado no sitio http://www.inmetro.gov.br/registrosobjetos/Default.aspx?pag=1. | Elgin/HVFI12B2IA/HVFE12B2IA | Peça | 39-02 | 00416-2-084 | 449052-34 | 2048.45 |  | 0 | OK
4 | 4 | E&AR EQUIPAMENTOS DE REFRIGERAÇÃO EIRELI - EPP CNPJ 05.368.504/0001-82 | Aparelho de ar condicionado tipo Split High Wall (para parede), ciclo quente e frio, 220 V, capacidade frigorífica nominal de 12.000 btu’s, com controle remoto individual sem fio em português, filtro de ar lavável (de acordo com ABNT NBR 16401/2008), capacidade de desumidificar o ambiente, 60Hz, com ruído máximo de 60dB, tecnologia inverter, com gás refrigerante ecológico R410A não nocivo para a camada de ozono, display de temperatura digital, O equipamento deverá ser entregue com manual de instruções em português. O equipamento deve apresentar ETIQUETA NACIONAL DE CONSERVAÇÃO DE ENERGIA – ENCE (ETIQUETA PROCEL) com classificação de eficiência energética PROCEL ''A", podendo ser confirmado no sitio http://www.inmetro.gov.br/registrosobjetos/Default.aspx?pag=1. | Elgin/HVQI12B2IA / HVQE12B2IA | Peça | 39-02 | 00416-2-120 | 449052-34 | 2188.33 | 15 | 6 | OK | 8 |  |  | 1
5 | 5 | MONTEIRO E FAGUNDES COMÉRCIO E SERVIÇOS LTDA - ME CNPJ 28.156.162/0001-32 | Aparelho de ar condicionado tipo Split High Wall (para parede), ciclo somente frio, 220 V, capacidade frigorífica nominal de 18.000 btu’s, com controle remoto individual sem fio em português, filtro de ar lavável (de acordo com ABNT NBR 16401/2008), 60Hz, com ruído máximo de 60dB, tecnologia inverter, com gás refrigerante ecológico R410A não nocivo para a camada de ozono, display de temperatura digital, O equipamento deverá ser entregue com manual de instruções em português. O equipamento deve apresentar ETIQUETA NACIONAL DE CONSERVAÇÃO DE ENERGIA – ENCE (ETIQUETA PROCEL) com classificação de eficiência energética PROCEL ''A", podendo ser confirmado no sitio http://www.inmetro.gov.br/registrosobjetos/Default.aspx?pag=1. | Midea Carrier/High Wall 18.000 btu's Frio Inverter | Peça | 39-02 | 00416-2-020 | 449052-34 | 2536.18 |  | 0 | OK
6 | 6 | VMLX ELETRONICOS EIRELI - ME CNPJ 03.800.477/0001-40 | Aparelho de ar condicionado tipo Split High Wall (para parede), ciclo quente e frio, 220 V, capacidade frigorífica nominal de 18.000 btu’s, com controle remoto individual sem fio em português, filtro de ar lavável (de acordo com ABNT NBR 16401/2008), capacidade de desumidificar o ambiente, 60Hz, com ruído máximo de 60dB, tecnologia inverter, com gás refrigerante ecológico R410A não nocivo para a camada de ozono, display de temperatura digital, O equipamento deverá ser entregue com manual de instruções em português. O equipamento deve apresentar ETIQUETA NACIONAL DE CONSERVAÇÃO DE ENERGIA – ENCE (ETIQUETA PROCEL) com classificação de eficiência energética PROCEL ''A", podendo ser confirmado no sitio http://www.inmetro.gov.br/registrosobjetos/Default.aspx?pag=1. | Elgin/HVQI/HVQE | Peça | 39-02 | 00416-2-132 | 449052-34 | 2823.5 | 5 | 1 | OK |  |  | 2 |  |  |  | 2
7 | 7 | VMLX ELETRONICOS EIRELI - ME CNPJ 03.800.477/0001-40 | Aparelho de ar condicionado tipo Split Cassete, ciclo somente frio, 220 V, capacidade frigorífica nominal de 18.000 btu’s, com controle remoto individual sem fio em português, filtro de ar lavável (de acordo com ABNT NBR 16401/2008), 60Hz, com ruído máximo de 60dB, tecnologia inverter, com gás refrigerante ecológico R410A não nocivo para a camada de ozono, display de temperatura digital, O equipamento deverá ser entregue com manual de instruções em português. O equipamento deve apresentar ETIQUETA NACIONAL DE CONSERVAÇÃO DE ENERGIA – ENCE (ETIQUETA PROCEL) com classificação de eficiência energética PROCEL ''A", podendo ser confirmado no sitio http://www.inmetro.gov.br/registrosobjetos/Default.aspx?pag=1. | Fujitsu/AOBA18LALL/ AVBF18LAL | Peça | 39-02 | 00416-2-132 | 449052-34 | 8250 |  | 0 | OK
8 | 8 | VMLX ELETRONICOS EIRELI - ME CNPJ 03.800.477/0001-40 | Aparelho de ar condicionado tipo Split Piso Teto, ciclo somente frio, 220 V, capacidade frigorífica nominal de 24.000 btu’s, com controle remoto individual sem fio em português, filtro de ar lavável (de acordo com ABNT NBR 16401/2008), 60Hz, com ruído máximo de 60dB, tecnologia inverter, com gás refrigerante ecológico R410A não nocivo para a camada de ozono, display de temperatura digital, O equipamento deverá ser entregue com manual de instruções em português. O equipamento deve apresentar ETIQUETA NACIONAL DE CONSERVAÇÃO DE ENERGIA – ENCE (ETIQUETA PROCEL) com classificação de eficiência energética PROCEL ''A", podendo ser confirmado no sitio http://www.inmetro.gov.br/registrosobjetos/Default.aspx?pag=1. | Fujitsu/ABBF24LAT/ AOBA24LALL | Peça | 39-02 | 00416-2-147 | 449052-34 | 7625 |  | 0 | OK
9 | 9 | VMLX ELETRONICOS EIRELI - ME CNPJ 03.800.477/0001-40 | Aparelho de ar condicionado tipo Split High Wall (para parede), ciclo quente e frio, 220 V, capacidade frigorífica nominal de 24.000 btu’s, com controle remoto individual sem fio em português, filtro de ar lavável (de acordo com ABNT NBR 16401/2008), capacidade de desumidificar o ambiente, 60Hz, com ruído máximo de 60dB, tecnologia inverter, com gás refrigerante ecológico R410A não nocivo para a camada de ozono, display de temperatura digital, O equipamento deverá ser entregue com manual de instruções em português. O equipamento deve apresentar ETIQUETA NACIONAL DE CONSERVAÇÃO DE ENERGIA – ENCE (ETIQUETA PROCEL) com classificação de eficiência energética PROCEL ''A", podendo ser confirmado no sitio http://www.inmetro.gov.br/registrosobjetos/Default.aspx?pag=1. | Elgin/HVQI/HVQE | Peça | 39-02 | 00416-2-147 | 449052-34 | 3863.6 | 5 | 3 | OK |  |  | 1 |  |  |  |  | 1
10 | 10 | VMLX ELETRONICOS EIRELI - ME CNPJ 03.800.477/0001-40 | Aparelho de ar condicionado tipo Split Cassete, ciclo somente frio, 220 V, capacidade frigorífica nominal de 23.000 a 24.000 btu’s, com controle remoto individual sem fio em português, filtro de ar lavável (de acordo com ABNT NBR 16401/2008), 60Hz, com ruído máximo de 60dB, tecnologia inverter, com gás refrigerante ecológico R410A não nocivo para a camada de ozono, display de temperatura digital, O equipamento deverá ser entregue com manual de instruções em português. O equipamento deve apresentar ETIQUETA NACIONAL DE CONSERVAÇÃO DE ENERGIA – ENCE (ETIQUETA PROCEL) com classificação de eficiência energética PROCEL ''A", podendo ser confirmado no sitio http://www.inmetro.gov.br/registrosobjetos/Default.aspx?pag=1. | Fujitsu/AUBA24LBL/ AOBA24LALL | Peça | 39-02 | 00416-2-147 | 449052-34 | 10000 |  | 0 | OK
11 | 11 | E&AR EQUIPAMENTOS DE REFRIGERAÇÃO EIRELI - EPP CNPJ 05.368.504/0001-82 | Aparelho de ar condicionado tipo Split Piso Teto, ciclo somente frio, 220 V, capacidade frigorífica nominal de 27.000 a 30.000 btu’s, com controle remoto individual sem fio em português, filtro de ar lavável (de acordo com ABNT NBR 16401/2008), 60Hz, com ruído máximo de 60dB, tecnologia inverter, com gás refrigerante ecológico R410A não nocivo para a camada de ozono, display de temperatura digital, O equipamento deverá ser entregue com manual de instruções em português. O equipamento deve apresentar ETIQUETA NACIONAL DE CONSERVAÇÃO DE ENERGIA – ENCE (ETIQUETA PROCEL) com classificação de eficiência energética PROCEL ''A", podendo ser confirmado no sitio http://www.inmetro.gov.br/registrosobjetos/Default.aspx?pag=1. | Fujitsu/ABBA30LCT / AOBA30LFTL | Peça | 39-02 | 00416-2-088 | 449052-34 | 10299.66 |  | 0 | OK
12 | 12 | MONTEIRO E FAGUNDES COMÉRCIO E SERVIÇOS LTDA - ME CNPJ 28.156.162/0001-32 | Aparelho de ar condicionado tipo Split High Wall (para parede), ciclo quente e frio, 220 V, capacidade frigorífica nominal de 27.000 a 30.000 btu’s, com controle remoto individual sem fio em português, filtro de ar lavável (de acordo com ABNT NBR 16401/2008), capacidade de desumidificar o ambiente, 60Hz, com ruído máximo de 60dB, tecnologia inverter, com gás refrigerante ecológico R410A não nocivo para a camada de ozono, display de temperatura digital, O equipamento deverá ser entregue com manual de instruções em português. O equipamento deve apresentar ETIQUETA NACIONAL DE CONSERVAÇÃO DE ENERGIA – ENCE (ETIQUETA PROCEL) com classificação de eficiência energética PROCEL ''A", podendo ser confirmado no sitio http://www.inmetro.gov.br/registrosobjetos/Default.aspx?pag=1. | Fujitsu/High Wall 30.000 btu's Quente e Frio Inverter | Peça | 39-02 | 00416-2-142 | 449052-34 | 6601 | 5 | 1 | OK |  | 2 |  |  |  | 2
13 | 13 | E&AR EQUIPAMENTOS DE REFRIGERAÇÃO EIRELI - EPP CNPJ 05.368.504/0001-82 | Aparelho de ar condicionado tipo Split Piso Teto, ciclo somente frio, 220 V, capacidade frigorífica nominal de 32.000 a 36.000 btu’s, com controle remoto individual sem fio em português, filtro de ar lavável (de acordo com ABNT NBR 16401/2008), 60Hz, com ruído máximo de 60dB, tecnologia inverter, com gás refrigerante ecológico R410A não nocivo para a camada de ozono, display de temperatura digital, O equipamento deverá ser entregue com manual de instruções em português. O equipamento deve apresentar ETIQUETA NACIONAL DE CONSERVAÇÃO DE ENERGIA – ENCE (ETIQUETA PROCEL) com classificação de eficiência energética PROCEL ''A", podendo ser confirmado no sitio http://www.inmetro.gov.br/registrosobjetos/Default.aspx?pag=1. | LG/AV-Q36GM1A0 | Peça | 39-02 | 00416-2-044 | 449052-34 | 11042.77 |  | 0 | OK
14 | 14 | VMLX ELETRONICOS EIRELI - ME CNPJ 03.800.477/0001-40 | Aparelho de ar condicionado tipo Split Piso Teto, ciclo quente e frio, 220 V, capacidade frigorífica nominal de 32.000 a 36.000 btu’s, com controle remoto individual sem fio em português, filtro de ar lavável (de acordo com ABNT NBR 16401/2008), 60Hz, com ruído máximo de 60dB, tecnologia inverter, com gás refrigerante ecológico R410A não nocivo para a camada de ozono, display de temperatura digital, O equipamento deverá ser entregue com manual de instruções em português. O equipamento deve apresentar ETIQUETA NACIONAL DE CONSERVAÇÃO DE ENERGIA – ENCE (ETIQUETA PROCEL) com classificação de eficiência energética PROCEL ''A", podendo ser confirmado no sitio http://www.inmetro.gov.br/registrosobjetos/Default.aspx?pag=1. | Fujitsu/ABBJ45LRTA/ AOBG45LATV | Peça | 39-02 | 00416-2-011 | 449052-34 | 11096 | 1 | 0 | OK | [7 empty] | 1
15 | 15 | VMLX ELETRONICOS EIRELI - ME CNPJ 03.800.477/0001-40 | Aparelho de ar condicionado tipo Split Piso Teto, ciclo somente frio, 380 V trifásico, com pressotato de alta e baixa e rele contra inversão de fase, capacidade frigorífica nominal de 46.000 a 48.000 btu’s, com controle remoto individual sem fio em português, filtro de ar lavável (de acordo com ABNT NBR 16401/2008), 60Hz, com ruído máximo de 60dB, tecnologia inverter, com gás refrigerante ecológico R410A não nocivo para a camada de ozono, display de temperatura digital, O equipamento deverá ser entregue com manual de instruções em português. O equipamento deve apresentar ETIQUETA NACIONAL DE CONSERVAÇÃO DE ENERGIA – ENCE (ETIQUETA PROCEL) com classificação de eficiência energética PROCEL ''A" ou "B", podendo ser confirmado no sitio http://www.inmetro.gov.br/registrosobjetos/Default.aspx?pag=1. | Fujitsu/ABBGS4LRTA/ AOBG54LATV | Peça | 39-02 | 00416-2-026 | 449052-34 | 13687.5 |  | 0 | OK
16 | 16 | MONTEIRO E FAGUNDES COMÉRCIO E SERVIÇOS LTDA - ME CNPJ 28.156.162/0001-32 | Aparelho de ar condicionado tipo Split Piso Teto, ciclo somente frio, 380 V trifásico, com pressotato de alta e baixa e rele contra inversão de fase, capacidade frigorífica nominal de 54.000 a 60.000 btu’s, com controle remoto individual sem fio em português, filtro de ar lavável (de acordo com ABNT NBR 16401/2008), 60Hz, com ruído máximo de 60dB, tecnologia inverter, com gás refrigerante ecológico R410A não nocivo para a camada de ozono, display de temperatura digital, O equipamento deverá ser entregue com manual de instruções em português. O equipamento deve apresentar ETIQUETA NACIONAL DE CONSERVAÇÃO DE ENERGIA – ENCE (ETIQUETA PROCEL) com classificação de eficiência energética PROCEL ''A" ou "B", podendo ser confirmado no sitio http://www.inmetro.gov.br/registrosobjetos/Default.aspx?pag=1. | Midea Carrier/Piso Teto 60.000 btu's Frio Inverter | Peça | 39-02 | 00416-2-074 | 449052-34 | 14977.75 |  | 0 | OK
17 | 17 | MONTEIRO E FAGUNDES COMÉRCIO E SERVIÇOS LTDA - ME CNPJ 28.156.162/0001-32 | Aparelho de ar condicionado tipo Split Piso Teto, ciclo quente e frio, 380 V trifásico, com pressotato de alta e baixa e rele contra inversão de fase, capacidade frigorífica nominal de 54.000 a 60.000 btu’s, com controle remoto individual sem fio em português, filtro de ar lavável (de acordo com ABNT NBR 16401/2008), 60Hz, com ruído máximo de 60dB, tecnologia inverter, com gás refrigerante ecológico R410A não nocivo para a camada de ozono, display de temperatura digital, O equipamento deverá ser entregue com manual de instruções em português. O equipamento deve apresentar ETIQUETA NACIONAL DE CONSERVAÇÃO DE ENERGIA – ENCE (ETIQUETA PROCEL) com classificação de eficiência energética PROCEL ''A" ou "B", podendo ser confirmado no sitio http://www.inmetro.gov.br/registrosobjetos/Default.aspx?pag=1. | Midea Carrier/Piso Teto 60.000 btu's Quente e Frio Inveter | Peça | 39-02 | 00416-2-122 | 449052-34 | 16123.5 |  | 0 | OK
18 | 18 | ATENA COMERCIO DE MOVEIS LTDA ME CNPJ 12.510.074/0001-57 | Aparelho de ar condicionado tipo Split Cassete, ciclo somente frio, 220 V, capacidade frigorífica nominal de 54.000 a 60.000 btu’s, com controle remoto individual sem fio em português, filtro de ar lavável (de acordo com ABNT NBR 16401/2008), 60Hz, com ruído máximo de 60dB, tecnologia inverter, com gás refrigerante ecológico R410A não nocivo para a camada de ozono, display de temperatura digital, O equipamento deverá ser entregue com manual de instruções em português. O equipamento deve apresentar ETIQUETA NACIONAL DE CONSERVAÇÃO DE ENERGIA – ENCE (ETIQUETA PROCEL) com classificação de eficiência energética PROCEL ''A" ou "B", podendo ser confirmado no sitio http://www.inmetro.gov.br/registrosobjetos/Default.aspx?pag=1. | LG LG ATNQ54GMLE5 AUUQ54GH2 NACIONAL/ | Peça | 39-02 | 00416-2-074 | 449052-34 | 19025 |  | 0 | OK
19 | 19 | VMLX ELETRONICOS EIRELI - ME CNPJ 03.800.477/0001-40 | Cortina de Ar. Dimensões aproximadas: (L X A XP): 150 x 23 x 22cm , podendo ter pequena variação de tamanho, dependendo da marca do produto. Monofásico, 220 Volts. Potência (c/v) mínimo de 1/5. Nível máximo de ruído (db): menor que 60db. Modos de operação: ventila. Velocidades (m/s) mínimo de 11. Vazão de ar: mínimo de 1300 m3/h. Temperatura somente ventilação. Recursos função automática. Saída de ar frontal e vertical. Entrada superior de ar. Direcionadores de ar vertical. Recirculação de ar (m3/m) maior que 25. Prazo de garantia de 01 ano. Item incluso: controle remoto. Cor branco. | Springer Carrier/ACS15S5 | Peça | 39-06 | 07636-8-001 | 449052-34 | 833.3 | 3 | 3 | OK
20 | 20 | E&AR EQUIPAMENTOS DE REFRIGERAÇÃO EIRELI - EPP CNPJ 05.368.504/0001-82 | Bomba dreno para remoção de condensados, para sistemas de ar condicionado tipo split ou janela, com funcionamento silencioso e suave. Tamanho compacto e montagem oculta, 220 volts. | Elgin/ MINI ORANGE | Peça | 39-05 | 02633-6-003 | 339030.25 | 463.91 |  | 0 | OK
21 | 21 | LAUDECI FELISBINO ME CNPJ 00.549.237/0001-26 | Instalação de Cortina de Ar. | - | Serviço | 04-03 | 05015-5-004 | 339039-25 | 200.09 |  | 0 | OK
| 22 |  | Instalação completa de equipamento de ar-condicionado tipo "split" até 24.000 BTU/h incluindo até 3 metros de distância entre evaporadora e condensadora – Composto de 01 (uma) unidade evaporadora e 01 (uma) unidade condensadora. | - | Serviço | 04-03 | 05015-5-004 | 339039-25 | 575.29 |  | 0 | OK
| 23 |  | Instalação completa de equipamento de ar-condicionado tipo "split" de 25.000 a 48.000 BTU/h incluindo até 3 metros de distância entre evaporadora e condensadora – Composto de 01 (uma) unidade evaporadora e 01 (uma) unidade condensadora. | - | Serviço | 04-03 | 05015-5-004 | 339039-25 | 750 |  | 0 | OK
| 24 |  | Instalação completa de equipamento de ar-condicionado tipo "split" acima de 48.000 BTU/h incluindo até 3 metros de distância entre evaporadora e condensadora – Composto de 01 (uma) unidade evaporadora e 01 (uma) unidade condensadora. | - | Serviço | 04-03 | 05015-5-004 | 339039-25 | 1000 |  | 0 | OK
| 25 |  | Metro adicional de linha para instalação de split até 24.000 BTU/h. | - | Metro | 04-03 | 05015-5-004 | 339039-25 | 80 |  | 0 | OK
| 26 |  | Metro adicional de linha para instalação de split de 25.000 a 48.000 BTU/h. | - | Metro | 04-03 | 05015-5-004 | 339039-25 | 100 |  | 0 | OK
| 27 |  | Metro adicional de linha para instalação de split acima de 48.000 BTU/h. | - | Metro | 04-03 | 05015-5-004 | 339039-25 | 100 |  | 0 | OK
| 28 |  | Desinstalação de equipamento de ar-condicionado. | - | Serviço | 04-03 | 05015-5-004 | 339039-25 | 200 |  | 0 | OK
| 29 |  | Instalação de bomba dreno para remoção de condensador, para sistemas de ar condicionado tipo split ou janela. | - | Serviço | 04-03 | 05015-5-004 | 339039-25 | 100 |  | 0 | OK
22 | 30 | LAUDECI FELISBINO ME CNPJ 00.549.237/0001-26 | Instalação de Cortina de Ar. | - | Serviço | 04-03 | 05015-5-004 | 339039-25 | 200 |  | 0 | OK
| 31 |  | Instalação completa de equipamento de ar-condicionado tipo "split" até 24.000 BTU/h incluindo até 3 metros de distância entre evaporadora e condensadora – Composto de 01 (uma) unidade evaporadora e 01 (uma) unidade condensadora. | - | Serviço | 04-03 | 05015-5-004 | 339039-25 | 670 |  | 0 | OK
| 32 |  | Instalação completa de equipamento de ar-condicionado tipo "split" de 25.000 a 48.000 BTU/h incluindo até 3 metros de distância entre evaporadora e condensadora – Composto de 01 (uma) unidade evaporadora e 01 (uma) unidade condensadora. | - | Serviço | 04-03 | 05015-5-004 | 339039-25 | 950 |  | 0 | OK
| 33 |  | Instalação completa de equipamento de ar-condicionado tipo "split" acima de 48.000 BTU/h incluindo até 3 metros de distância entre evaporadora e condensadora – Composto de 01 (uma) unidade evaporadora e 01 (uma) unidade condensadora. | - | Serviço | 04-03 | 05015-5-004 | 339039-25 | 1200 |  | 0 | OK
| 34 |  | Metro adicional de linha para instalação de split até 24.000 BTU/h. | - | Metro | 04-03 | 05015-5-004 | 339039-25 | 80 |  | 0 | OK
| 35 |  | Metro adicional de linha para instalação de split de 25.000 a 48.000 BTU/h. | - | Metro | 04-03 | 05015-5-004 | 339039-25 | 100 |  | 0 | OK
| 36 |  | Metro adicional de linha para instalação de split acima de 48.000 BTU/h. | - | Metro | 04-03 | 05015-5-004 | 339039-25 | 100 |  | 0 | OK
| 37 |  | Desinstalação de equipamento de ar-condicionado. | - | Serviço | 04-03 | 05015-5-004 | 339039-25 | 150 |  | 0 | OK
23 | 38 | LAUDECI FELISBINO ME CNPJ 00.549.237/0001-26 | Instalação completa de equipamento de ar-condicionado tipo "split" até 24.000 BTU/h incluindo até 3 metros de distância entre evaporadora e condensadora – Composto de 01 (uma) unidade evaporadora e 01 (uma) unidade condensadora. | - | Serviço | 04-03 | 05015-5-004 | 339039-25 | 791.01 | 28 | 11 | OK | [7 empty] | 6 | 7 | 1 | 1 | 2
| 39 |  | Instalação completa de equipamento de ar-condicionado tipo "split" de 25.000 a 48.000 BTU/h incluindo até 3 metros de distância entre evaporadora e condensadora – Composto de 01 (uma) unidade evaporadora e 01 (uma) unidade condensadora. | - | Serviço | 04-03 | 05015-5-004 | 339039-25 | 950 | 6 | 0 | OK | [7 empty] | 5 |  |  | 1
| 40 |  | Desinstalação de equipamento de ar-condicionado. | - | Serviço | 04-03 | 05015-5-004 | 339039-25 | 245.16 | 10 | 8 | OK | [8 empty] | 1 |  | 1
24 | 41 | LAUDECI FELISBINO ME CNPJ 00.549.237/0001-26 | Instalação completa de equipamento de ar-condicionado tipo "split" até 24.000 BTU/h incluindo até 3 metros de distância entre evaporadora e condensadora – Composto de 01 (uma) unidade evaporadora e 01 (uma) unidade condensadora. | - | Serviço | 04-03 | 05015-5-004 | 339039-25 | 800 |  | 0 | OK
| 42 |  | Instalação completa de equipamento de ar-condicionado tipo "split" de 25.000 a 48.000 BTU/h incluindo até 3 metros de distância entre evaporadora e condensadora – Composto de 01 (uma) unidade evaporadora e 01 (uma) unidade condensadora. | - | Serviço | 04-03 | 05015-5-004 | 339039-25 | 950 |  | 0 | OK
| 43 |  | Instalação completa de equipamento de ar-condicionado tipo "split" acima de 48.000 BTU/h incluindo até 3 metros de distância entre evaporadora e condensadora – Composto de 01 (uma) unidade evaporadora e 01 (uma) unidade condensadora. | - | Serviço | 04-03 | 05015-5-004 | 339039-25 | 1200 |  | 0 | OK
| 44 |  | Metro adicional de linha para instalação de split até 24.000 BTU/h. | - | Metro | 04-03 | 05015-5-004 | 339039-25 | 100 |  | 0 | OK
| 45 |  | Metro adicional de linha para instalação de split de 25.000 a 48.000 BTU/h. | - | Metro | 04-03 | 05015-5-004 | 339039-25 | 120 |  | 0 | OK
| 46 |  | Metro adicional de linha para instalação de split acima de 48.000 BTU/h. | - | Metro | 04-03 | 05015-5-004 | 339039-25 | 140 |  | 0 | OK
| 47 |  | Desinstalação de equipamento de ar-condicionado. | - | Serviço | 04-03 | 05015-5-004 | 339039-25 | 268.75 |  | 0 | OK

## CEO
PROCESSO: 644/2017/UDESC |  |  | OBJETO: AQUISIÇÃO E INSTALAÇÃO DE APARELHOS DE AR CONDICIONADO PARA A UDESC - RELANÇAMENTO | [6 empty] | VIGÊNCIA DA ATA: 08/11/2017 até 07/11/2018 |  |  | AF/OS nº 1671/2017 Qtde. DT | AF/OS nº 1672/2017 Qtde. DT | AF/OS nº xxxx/2017 Qtde. DT | AF/OS nº xxxx/2017 Qtde. DT | AF/OS nº xxxx/2017 Qtde. DT | AF/OS nº xxxx/2017 Qtde. DT | AF/OS nº xxxx/2017 Qtde. DT | AF/OS nº xxxx/2017 Qtde. DT | AF/OS nº xxxx/2017 Qtde. DT | AF/OS nº xxxx/2017 Qtde. DT | AF/OS nº xxxx/2017 Qtde. DT | AF/OS nº xxxx/2017 Qtde. DT
CENTRO PARTICIPANTE:
Lote | ITEM | EMPRESA | ESPECIFICAÇÃO | MARCA/MODELO | Unid | Grupo-Classe | Código NUC | Detalhamento de Despesa | Preço UNITÁRIO (R$) | Qtde Registrada | Saldo / Automático | ALERTA | 2017-11-22 | 2017-11-23 | ...../...../...... | ...../...../...... | ...../...../...... | ...../...../...... | ...../...../...... | ...../...../...... | ...../...../...... | ...../...../...... | ...../...../...... | ...../...../......
1 | 1 | MONTEIRO E FAGUNDES COMÉRCIO E SERVIÇOS LTDA - ME CNPJ 28.156.162/0001-32 | Aparelho de ar condicionado tipo Split High Wall (para parede), ciclo somente frio, 220 V, capacidade frigorífica nominal de 9.000 btu’s, com controle remoto individual sem fio em português, filtro de ar lavável (de acordo com ABNT NBR 16401/2008), 60Hz, com ruído máximo de 60dB, tecnologia inverter, com gás refrigerante ecológico R410A não nocivo para a camada de ozonio, display de temperatura digital, O equipamento deverá ser entregue com manual de instruções em português. O equipamento deve apresentar ETIQUETA NACIONAL DE CONSERVAÇÃO DE ENERGIA – ENCE (ETIQUETA PROCEL) com classificação de eficiência energética PROCEL ''A", podendo ser confirmado no sitio http://www.inmetro.gov.br/registrosobjetos/Default.aspx?pag=1. | Midea Carrier/High Wall 9.000 btu's Frio inverter | Peça | 39-02 | 00416-2-057 | 449052-34 | 1651.72 |  | 0 | OK
2 | 2 | E&AR EQUIPAMENTOS DE REFRIGERAÇÃO EIRELI - EPP CNPJ 05.368.504/0001-82 | Aparelho de ar condicionado tipo Split High Wall (para parede), ciclo quente e frio, 220 V, capacidade frigorífica nominal de 9.000 btu’s, com controle remoto individual sem fio em português, filtro de ar lavável (de acordo com ABNT NBR 16401/2008), capacidade de desumidificar o ambiente, 60Hz, com ruído máximo de 60dB, tecnologia inverter, com gás refrigerante ecológico R410A não nocivo para a camada de ozono, display de temperatura digital, O equipamento deverá ser entregue com manual de instruções em português. O equipamento deve apresentar ETIQUETA NACIONAL DE CONSERVAÇÃO DE ENERGIA – ENCE (ETIQUETA PROCEL) com classificação de eficiência energética PROCEL ''A", podendo ser confirmado no sitio http://www.inmetro.gov.br/registrosobjetos/Default.aspx?pag=1. | Elgin/HVQI09B2IA / HVQE09B2IA | Peça | 39-02 | 00416-2-057 | 449052-34 | 1933.38 | 2 | 0 | OK | 2
3 | 3 | E&AR EQUIPAMENTOS DE REFRIGERAÇÃO EIRELI - EPP CNPJ 05.368.504/0001-82 | Aparelho de ar condicionado tipo Split High Wall (para parede), ciclo somente frio, 220 V, capacidade frigorífica nominal de 12.000 btu’s, com controle remoto individual sem fio em português, filtro de ar lavável (de acordo com ABNT NBR 16401/2008), 60Hz, com ruído máximo de 60dB, tecnologia inverter, com gás refrigerante ecológico R410A não nocivo para a camada de ozono, display de temperatura digital, O equipamento deverá ser entregue com manual de instruções em português. O equipamento deve apresentar ETIQUETA NACIONAL DE CONSERVAÇÃO DE ENERGIA – ENCE (ETIQUETA PROCEL) com classificação de eficiência energética PROCEL ''A", podendo ser confirmado no sitio http://www.inmetro.gov.br/registrosobjetos/Default.aspx?pag=1. | Elgin/HVFI12B2IA/HVFE12B2IA | Peça | 39-02 | 00416-2-084 | 449052-34 | 2048.45 |  | 0 | OK
4 | 4 | E&AR EQUIPAMENTOS DE REFRIGERAÇÃO EIRELI - EPP CNPJ 05.368.504/0001-82 | Aparelho de ar condicionado tipo Split High Wall (para parede), ciclo quente e frio, 220 V, capacidade frigorífica nominal de 12.000 btu’s, com controle remoto individual sem fio em português, filtro de ar lavável (de acordo com ABNT NBR 16401/2008), capacidade de desumidificar o ambiente, 60Hz, com ruído máximo de 60dB, tecnologia inverter, com gás refrigerante ecológico R410A não nocivo para a camada de ozono, display de temperatura digital, O equipamento deverá ser entregue com manual de instruções em português. O equipamento deve apresentar ETIQUETA NACIONAL DE CONSERVAÇÃO DE ENERGIA – ENCE (ETIQUETA PROCEL) com classificação de eficiência energética PROCEL ''A", podendo ser confirmado no sitio http://www.inmetro.gov.br/registrosobjetos/Default.aspx?pag=1. | Elgin/HVQI12B2IA / HVQE12B2IA | Peça | 39-02 | 00416-2-120 | 449052-34 | 2188.33 | 2 | 2 | OK
5 | 5 | MONTEIRO E FAGUNDES COMÉRCIO E SERVIÇOS LTDA - ME CNPJ 28.156.162/0001-32 | Aparelho de ar condicionado tipo Split High Wall (para parede), ciclo somente frio, 220 V, capacidade frigorífica nominal de 18.000 btu’s, com controle remoto individual sem fio em português, filtro de ar lavável (de acordo com ABNT NBR 16401/2008), 60Hz, com ruído máximo de 60dB, tecnologia inverter, com gás refrigerante ecológico R410A não nocivo para a camada de ozono, display de temperatura digital, O equipamento deverá ser entregue com manual de instruções em português. O equipamento deve apresentar ETIQUETA NACIONAL DE CONSERVAÇÃO DE ENERGIA – ENCE (ETIQUETA PROCEL) com classificação de eficiência energética PROCEL ''A", podendo ser confirmado no sitio http://www.inmetro.gov.br/registrosobjetos/Default.aspx?pag=1. | Midea Carrier/High Wall 18.000 btu's Frio Inverter | Peça | 39-02 | 00416-2-020 | 449052-34 | 2536.18 |  | 0 | OK
6 | 6 | VMLX ELETRONICOS EIRELI - ME CNPJ 03.800.477/0001-40 | Aparelho de ar condicionado tipo Split High Wall (para parede), ciclo quente e frio, 220 V, capacidade frigorífica nominal de 18.000 btu’s, com controle remoto individual sem fio em português, filtro de ar lavável (de acordo com ABNT NBR 16401/2008), capacidade de desumidificar o ambiente, 60Hz, com ruído máximo de 60dB, tecnologia inverter, com gás refrigerante ecológico R410A não nocivo para a camada de ozono, display de temperatura digital, O equipamento deverá ser entregue com manual de instruções em português. O equipamento deve apresentar ETIQUETA NACIONAL DE CONSERVAÇÃO DE ENERGIA – ENCE (ETIQUETA PROCEL) com classificação de eficiência energética PROCEL ''A", podendo ser confirmado no sitio http://www.inmetro.gov.br/registrosobjetos/Default.aspx?pag=1. | Elgin/HVQI/HVQE | Peça | 39-02 | 00416-2-132 | 449052-34 | 2823.5 | 2 | 2 | OK
7 | 7 | VMLX ELETRONICOS EIRELI - ME CNPJ 03.800.477/0001-40 | Aparelho de ar condicionado tipo Split Cassete, ciclo somente frio, 220 V, capacidade frigorífica nominal de 18.000 btu’s, com controle remoto individual sem fio em português, filtro de ar lavável (de acordo com ABNT NBR 16401/2008), 60Hz, com ruído máximo de 60dB, tecnologia inverter, com gás refrigerante ecológico R410A não nocivo para a camada de ozono, display de temperatura digital, O equipamento deverá ser entregue com manual de instruções em português. O equipamento deve apresentar ETIQUETA NACIONAL DE CONSERVAÇÃO DE ENERGIA – ENCE (ETIQUETA PROCEL) com classificação de eficiência energética PROCEL ''A", podendo ser confirmado no sitio http://www.inmetro.gov.br/registrosobjetos/Default.aspx?pag=1. | Fujitsu/AOBA18LALL/ AVBF18LAL | Peça | 39-02 | 00416-2-132 | 449052-34 | 8250 |  | 0 | OK
8 | 8 | VMLX ELETRONICOS EIRELI - ME CNPJ 03.800.477/0001-40 | Aparelho de ar condicionado tipo Split Piso Teto, ciclo somente frio, 220 V, capacidade frigorífica nominal de 24.000 btu’s, com controle remoto individual sem fio em português, filtro de ar lavável (de acordo com ABNT NBR 16401/2008), 60Hz, com ruído máximo de 60dB, tecnologia inverter, com gás refrigerante ecológico R410A não nocivo para a camada de ozono, display de temperatura digital, O equipamento deverá ser entregue com manual de instruções em português. O equipamento deve apresentar ETIQUETA NACIONAL DE CONSERVAÇÃO DE ENERGIA – ENCE (ETIQUETA PROCEL) com classificação de eficiência energética PROCEL ''A", podendo ser confirmado no sitio http://www.inmetro.gov.br/registrosobjetos/Default.aspx?pag=1. | Fujitsu/ABBF24LAT/ AOBA24LALL | Peça | 39-02 | 00416-2-147 | 449052-34 | 7625 |  | 0 | OK
9 | 9 | VMLX ELETRONICOS EIRELI - ME CNPJ 03.800.477/0001-40 | Aparelho de ar condicionado tipo Split High Wall (para parede), ciclo quente e frio, 220 V, capacidade frigorífica nominal de 24.000 btu’s, com controle remoto individual sem fio em português, filtro de ar lavável (de acordo com ABNT NBR 16401/2008), capacidade de desumidificar o ambiente, 60Hz, com ruído máximo de 60dB, tecnologia inverter, com gás refrigerante ecológico R410A não nocivo para a camada de ozono, display de temperatura digital, O equipamento deverá ser entregue com manual de instruções em português. O equipamento deve apresentar ETIQUETA NACIONAL DE CONSERVAÇÃO DE ENERGIA – ENCE (ETIQUETA PROCEL) com classificação de eficiência energética PROCEL ''A", podendo ser confirmado no sitio http://www.inmetro.gov.br/registrosobjetos/Default.aspx?pag=1. | Elgin/HVQI/HVQE | Peça | 39-02 | 00416-2-147 | 449052-34 | 3863.6 | 2 | 2 | OK
10 | 10 | VMLX ELETRONICOS EIRELI - ME CNPJ 03.800.477/0001-40 | Aparelho de ar condicionado tipo Split Cassete, ciclo somente frio, 220 V, capacidade frigorífica nominal de 23.000 a 24.000 btu’s, com controle remoto individual sem fio em português, filtro de ar lavável (de acordo com ABNT NBR 16401/2008), 60Hz, com ruído máximo de 60dB, tecnologia inverter, com gás refrigerante ecológico R410A não nocivo para a camada de ozono, display de temperatura digital, O equipamento deverá ser entregue com manual de instruções em português. O equipamento deve apresentar ETIQUETA NACIONAL DE CONSERVAÇÃO DE ENERGIA – ENCE (ETIQUETA PROCEL) com classificação de eficiência energética PROCEL ''A", podendo ser confirmado no sitio http://www.inmetro.gov.br/registrosobjetos/Default.aspx?pag=1. | Fujitsu/AUBA24LBL/ AOBA24LALL | Peça | 39-02 | 00416-2-147 | 449052-34 | 10000 |  | 0 | OK
11 | 11 | E&AR EQUIPAMENTOS DE REFRIGERAÇÃO EIRELI - EPP CNPJ 05.368.504/0001-82 | Aparelho de ar condicionado tipo Split Piso Teto, ciclo somente frio, 220 V, capacidade frigorífica nominal de 27.000 a 30.000 btu’s, com controle remoto individual sem fio em português, filtro de ar lavável (de acordo com ABNT NBR 16401/2008), 60Hz, com ruído máximo de 60dB, tecnologia inverter, com gás refrigerante ecológico R410A não nocivo para a camada de ozono, display de temperatura digital, O equipamento deverá ser entregue com manual de instruções em português. O equipamento deve apresentar ETIQUETA NACIONAL DE CONSERVAÇÃO DE ENERGIA – ENCE (ETIQUETA PROCEL) com classificação de eficiência energética PROCEL ''A", podendo ser confirmado no sitio http://www.inmetro.gov.br/registrosobjetos/Default.aspx?pag=1. | Fujitsu/ABBA30LCT / AOBA30LFTL | Peça | 39-02 | 00416-2-088 | 449052-34 | 10299.66 |  | 0 | OK
12 | 12 | MONTEIRO E FAGUNDES COMÉRCIO E SERVIÇOS LTDA - ME CNPJ 28.156.162/0001-32 | Aparelho de ar condicionado tipo Split High Wall (para parede), ciclo quente e frio, 220 V, capacidade frigorífica nominal de 27.000 a 30.000 btu’s, com controle remoto individual sem fio em português, filtro de ar lavável (de acordo com ABNT NBR 16401/2008), capacidade de desumidificar o ambiente, 60Hz, com ruído máximo de 60dB, tecnologia inverter, com gás refrigerante ecológico R410A não nocivo para a camada de ozono, display de temperatura digital, O equipamento deverá ser entregue com manual de instruções em português. O equipamento deve apresentar ETIQUETA NACIONAL DE CONSERVAÇÃO DE ENERGIA – ENCE (ETIQUETA PROCEL) com classificação de eficiência energética PROCEL ''A", podendo ser confirmado no sitio http://www.inmetro.gov.br/registrosobjetos/Default.aspx?pag=1. | Fujitsu/High Wall 30.000 btu's Quente e Frio Inverter | Peça | 39-02 | 00416-2-142 | 449052-34 | 6601 | 2 | 2 | OK
13 | 13 | E&AR EQUIPAMENTOS DE REFRIGERAÇÃO EIRELI - EPP CNPJ 05.368.504/0001-82 | Aparelho de ar condicionado tipo Split Piso Teto, ciclo somente frio, 220 V, capacidade frigorífica nominal de 32.000 a 36.000 btu’s, com controle remoto individual sem fio em português, filtro de ar lavável (de acordo com ABNT NBR 16401/2008), 60Hz, com ruído máximo de 60dB, tecnologia inverter, com gás refrigerante ecológico R410A não nocivo para a camada de ozono, display de temperatura digital, O equipamento deverá ser entregue com manual de instruções em português. O equipamento deve apresentar ETIQUETA NACIONAL DE CONSERVAÇÃO DE ENERGIA – ENCE (ETIQUETA PROCEL) com classificação de eficiência energética PROCEL ''A", podendo ser confirmado no sitio http://www.inmetro.gov.br/registrosobjetos/Default.aspx?pag=1. | LG/AV-Q36GM1A0 | Peça | 39-02 | 00416-2-044 | 449052-34 | 11042.77 |  | 0 | OK
14 | 14 | VMLX ELETRONICOS EIRELI - ME CNPJ 03.800.477/0001-40 | Aparelho de ar condicionado tipo Split Piso Teto, ciclo quente e frio, 220 V, capacidade frigorífica nominal de 32.000 a 36.000 btu’s, com controle remoto individual sem fio em português, filtro de ar lavável (de acordo com ABNT NBR 16401/2008), 60Hz, com ruído máximo de 60dB, tecnologia inverter, com gás refrigerante ecológico R410A não nocivo para a camada de ozono, display de temperatura digital, O equipamento deverá ser entregue com manual de instruções em português. O equipamento deve apresentar ETIQUETA NACIONAL DE CONSERVAÇÃO DE ENERGIA – ENCE (ETIQUETA PROCEL) com classificação de eficiência energética PROCEL ''A", podendo ser confirmado no sitio http://www.inmetro.gov.br/registrosobjetos/Default.aspx?pag=1. | Fujitsu/ABBJ45LRTA/ AOBG45LATV | Peça | 39-02 | 00416-2-011 | 449052-34 | 11096 | 2 | 2 | OK
15 | 15 | VMLX ELETRONICOS EIRELI - ME CNPJ 03.800.477/0001-40 | Aparelho de ar condicionado tipo Split Piso Teto, ciclo somente frio, 380 V trifásico, com pressotato de alta e baixa e rele contra inversão de fase, capacidade frigorífica nominal de 46.000 a 48.000 btu’s, com controle remoto individual sem fio em português, filtro de ar lavável (de acordo com ABNT NBR 16401/2008), 60Hz, com ruído máximo de 60dB, tecnologia inverter, com gás refrigerante ecológico R410A não nocivo para a camada de ozono, display de temperatura digital, O equipamento deverá ser entregue com manual de instruções em português. O equipamento deve apresentar ETIQUETA NACIONAL DE CONSERVAÇÃO DE ENERGIA – ENCE (ETIQUETA PROCEL) com classificação de eficiência energética PROCEL ''A" ou "B", podendo ser confirmado no sitio http://www.inmetro.gov.br/registrosobjetos/Default.aspx?pag=1. | Fujitsu/ABBGS4LRTA/ AOBG54LATV | Peça | 39-02 | 00416-2-026 | 449052-34 | 13687.5 |  | 0 | OK
16 | 16 | MONTEIRO E FAGUNDES COMÉRCIO E SERVIÇOS LTDA - ME CNPJ 28.156.162/0001-32 | Aparelho de ar condicionado tipo Split Piso Teto, ciclo somente frio, 380 V trifásico, com pressotato de alta e baixa e rele contra inversão de fase, capacidade frigorífica nominal de 54.000 a 60.000 btu’s, com controle remoto individual sem fio em português, filtro de ar lavável (de acordo com ABNT NBR 16401/2008), 60Hz, com ruído máximo de 60dB, tecnologia inverter, com gás refrigerante ecológico R410A não nocivo para a camada de ozono, display de temperatura digital, O equipamento deverá ser entregue com manual de instruções em português. O equipamento deve apresentar ETIQUETA NACIONAL DE CONSERVAÇÃO DE ENERGIA – ENCE (ETIQUETA PROCEL) com classificação de eficiência energética PROCEL ''A" ou "B", podendo ser confirmado no sitio http://www.inmetro.gov.br/registrosobjetos/Default.aspx?pag=1. | Midea Carrier/Piso Teto 60.000 btu's Frio Inverter | Peça | 39-02 | 00416-2-074 | 449052-34 | 14977.75 |  | 0 | OK
17 | 17 | MONTEIRO E FAGUNDES COMÉRCIO E SERVIÇOS LTDA - ME CNPJ 28.156.162/0001-32 | Aparelho de ar condicionado tipo Split Piso Teto, ciclo quente e frio, 380 V trifásico, com pressotato de alta e baixa e rele contra inversão de fase, capacidade frigorífica nominal de 54.000 a 60.000 btu’s, com controle remoto individual sem fio em português, filtro de ar lavável (de acordo com ABNT NBR 16401/2008), 60Hz, com ruído máximo de 60dB, tecnologia inverter, com gás refrigerante ecológico R410A não nocivo para a camada de ozono, display de temperatura digital, O equipamento deverá ser entregue com manual de instruções em português. O equipamento deve apresentar ETIQUETA NACIONAL DE CONSERVAÇÃO DE ENERGIA – ENCE (ETIQUETA PROCEL) com classificação de eficiência energética PROCEL ''A" ou "B", podendo ser confirmado no sitio http://www.inmetro.gov.br/registrosobjetos/Default.aspx?pag=1. | Midea Carrier/Piso Teto 60.000 btu's Quente e Frio Inveter | Peça | 39-02 | 00416-2-122 | 449052-34 | 16123.5 | 1 | 1 | OK
18 | 18 | ATENA COMERCIO DE MOVEIS LTDA ME CNPJ 12.510.074/0001-57 | Aparelho de ar condicionado tipo Split Cassete, ciclo somente frio, 220 V, capacidade frigorífica nominal de 54.000 a 60.000 btu’s, com controle remoto individual sem fio em português, filtro de ar lavável (de acordo com ABNT NBR 16401/2008), 60Hz, com ruído máximo de 60dB, tecnologia inverter, com gás refrigerante ecológico R410A não nocivo para a camada de ozono, display de temperatura digital, O equipamento deverá ser entregue com manual de instruções em português. O equipamento deve apresentar ETIQUETA NACIONAL DE CONSERVAÇÃO DE ENERGIA – ENCE (ETIQUETA PROCEL) com classificação de eficiência energética PROCEL ''A" ou "B", podendo ser confirmado no sitio http://www.inmetro.gov.br/registrosobjetos/Default.aspx?pag=1. | LG LG ATNQ54GMLE5 AUUQ54GH2 NACIONAL/ | Peça | 39-02 | 00416-2-074 | 449052-34 | 19025 |  | 0 | OK
19 | 19 | VMLX ELETRONICOS EIRELI - ME CNPJ 03.800.477/0001-40 | Cortina de Ar. Dimensões aproximadas: (L X A XP): 150 x 23 x 22cm , podendo ter pequena variação de tamanho, dependendo da marca do produto. Monofásico, 220 Volts. Potência (c/v) mínimo de 1/5. Nível máximo de ruído (db): menor que 60db. Modos de operação: ventila. Velocidades (m/s) mínimo de 11. Vazão de ar: mínimo de 1300 m3/h. Temperatura somente ventilação. Recursos função automática. Saída de ar frontal e vertical. Entrada superior de ar. Direcionadores de ar vertical. Recirculação de ar (m3/m) maior que 25. Prazo de garantia de 01 ano. Item incluso: controle remoto. Cor branco. | Springer Carrier/ACS15S5 | Peça | 39-06 | 07636-8-001 | 449052-34 | 833.3 |  | 0 | OK
20 | 20 | E&AR EQUIPAMENTOS DE REFRIGERAÇÃO EIRELI - EPP CNPJ 05.368.504/0001-82 | Bomba dreno para remoção de condensados, para sistemas de ar condicionado tipo split ou janela, com funcionamento silencioso e suave. Tamanho compacto e montagem oculta, 220 volts. | Elgin/ MINI ORANGE | Peça | 39-05 | 02633-6-003 | 339030.25 | 463.91 |  | 0 | OK
21 | 21 | LAUDECI FELISBINO ME CNPJ 00.549.237/0001-26 | Instalação de Cortina de Ar. | - | Serviço | 04-03 | 05015-5-004 | 339039-25 | 200.09 |  | 0 | OK
| 22 |  | Instalação completa de equipamento de ar-condicionado tipo "split" até 24.000 BTU/h incluindo até 3 metros de distância entre evaporadora e condensadora – Composto de 01 (uma) unidade evaporadora e 01 (uma) unidade condensadora. | - | Serviço | 04-03 | 05015-5-004 | 339039-25 | 575.29 |  | 0 | OK
| 23 |  | Instalação completa de equipamento de ar-condicionado tipo "split" de 25.000 a 48.000 BTU/h incluindo até 3 metros de distância entre evaporadora e condensadora – Composto de 01 (uma) unidade evaporadora e 01 (uma) unidade condensadora. | - | Serviço | 04-03 | 05015-5-004 | 339039-25 | 750 |  | 0 | OK
| 24 |  | Instalação completa de equipamento de ar-condicionado tipo "split" acima de 48.000 BTU/h incluindo até 3 metros de distância entre evaporadora e condensadora – Composto de 01 (uma) unidade evaporadora e 01 (uma) unidade condensadora. | - | Serviço | 04-03 | 05015-5-004 | 339039-25 | 1000 |  | 0 | OK
| 25 |  | Metro adicional de linha para instalação de split até 24.000 BTU/h. | - | Metro | 04-03 | 05015-5-004 | 339039-25 | 80 |  | 0 | OK
| 26 |  | Metro adicional de linha para instalação de split de 25.000 a 48.000 BTU/h. | - | Metro | 04-03 | 05015-5-004 | 339039-25 | 100 |  | 0 | OK
| 27 |  | Metro adicional de linha para instalação de split acima de 48.000 BTU/h. | - | Metro | 04-03 | 05015-5-004 | 339039-25 | 100 |  | 0 | OK
| 28 |  | Desinstalação de equipamento de ar-condicionado. | - | Serviço | 04-03 | 05015-5-004 | 339039-25 | 200 |  | 0 | OK
| 29 |  | Instalação de bomba dreno para remoção de condensador, para sistemas de ar condicionado tipo split ou janela. | - | Serviço | 04-03 | 05015-5-004 | 339039-25 | 100 |  | 0 | OK
22 | 30 | LAUDECI FELISBINO ME CNPJ 00.549.237/0001-26 | Instalação de Cortina de Ar. | - | Serviço | 04-03 | 05015-5-004 | 339039-25 | 200 |  | 0 | OK
| 31 |  | Instalação completa de equipamento de ar-condicionado tipo "split" até 24.000 BTU/h incluindo até 3 metros de distância entre evaporadora e condensadora – Composto de 01 (uma) unidade evaporadora e 01 (uma) unidade condensadora. | - | Serviço | 04-03 | 05015-5-004 | 339039-25 | 670 |  | 0 | OK
| 32 |  | Instalação completa de equipamento de ar-condicionado tipo "split" de 25.000 a 48.000 BTU/h incluindo até 3 metros de distância entre evaporadora e condensadora – Composto de 01 (uma) unidade evaporadora e 01 (uma) unidade condensadora. | - | Serviço | 04-03 | 05015-5-004 | 339039-25 | 950 |  | 0 | OK
| 33 |  | Instalação completa de equipamento de ar-condicionado tipo "split" acima de 48.000 BTU/h incluindo até 3 metros de distância entre evaporadora e condensadora – Composto de 01 (uma) unidade evaporadora e 01 (uma) unidade condensadora. | - | Serviço | 04-03 | 05015-5-004 | 339039-25 | 1200 |  | 0 | OK
| 34 |  | Metro adicional de linha para instalação de split até 24.000 BTU/h. | - | Metro | 04-03 | 05015-5-004 | 339039-25 | 80 |  | 0 | OK
| 35 |  | Metro adicional de linha para instalação de split de 25.000 a 48.000 BTU/h. | - | Metro | 04-03 | 05015-5-004 | 339039-25 | 100 |  | 0 | OK
| 36 |  | Metro adicional de linha para instalação de split acima de 48.000 BTU/h. | - | Metro | 04-03 | 05015-5-004 | 339039-25 | 100 |  | 0 | OK
| 37 |  | Desinstalação de equipamento de ar-condicionado. | - | Serviço | 04-03 | 05015-5-004 | 339039-25 | 150 |  | 0 | OK
23 | 38 | LAUDECI FELISBINO ME CNPJ 00.549.237/0001-26 | Instalação completa de equipamento de ar-condicionado tipo "split" até 24.000 BTU/h incluindo até 3 metros de distância entre evaporadora e condensadora – Composto de 01 (uma) unidade evaporadora e 01 (uma) unidade condensadora. | - | Serviço | 04-03 | 05015-5-004 | 339039-25 | 791.01 |  | 0 | OK
| 39 |  | Instalação completa de equipamento de ar-condicionado tipo "split" de 25.000 a 48.000 BTU/h incluindo até 3 metros de distância entre evaporadora e condensadora – Composto de 01 (uma) unidade evaporadora e 01 (uma) unidade condensadora. | - | Serviço | 04-03 | 05015-5-004 | 339039-25 | 950 |  | 0 | OK
| 40 |  | Desinstalação de equipamento de ar-condicionado. | - | Serviço | 04-03 | 05015-5-004 | 339039-25 | 245.16 |  | 0 | OK
24 | 41 | LAUDECI FELISBINO ME CNPJ 00.549.237/0001-26 | Instalação completa de equipamento de ar-condicionado tipo "split" até 24.000 BTU/h incluindo até 3 metros de distância entre evaporadora e condensadora – Composto de 01 (uma) unidade evaporadora e 01 (uma) unidade condensadora. | - | Serviço | 04-03 | 05015-5-004 | 339039-25 | 800 | 12 | 9 | OK |  | 3
| 42 |  | Instalação completa de equipamento de ar-condicionado tipo "split" de 25.000 a 48.000 BTU/h incluindo até 3 metros de distância entre evaporadora e condensadora – Composto de 01 (uma) unidade evaporadora e 01 (uma) unidade condensadora. | - | Serviço | 04-03 | 05015-5-004 | 339039-25 | 950 | 3 | 3 | OK
| 43 |  | Instalação completa de equipamento de ar-condicionado tipo "split" acima de 48.000 BTU/h incluindo até 3 metros de distância entre evaporadora e condensadora – Composto de 01 (uma) unidade evaporadora e 01 (uma) unidade condensadora. | - | Serviço | 04-03 | 05015-5-004 | 339039-25 | 1200 | 3 | 3 | OK
| 44 |  | Metro adicional de linha para instalação de split até 24.000 BTU/h. | - | Metro | 04-03 | 05015-5-004 | 339039-25 | 100 | 4 | 4 | OK
| 45 |  | Metro adicional de linha para instalação de split de 25.000 a 48.000 BTU/h. | - | Metro | 04-03 | 05015-5-004 | 339039-25 | 120 | 4 | 4 | OK
| 46 |  | Metro adicional de linha para instalação de split acima de 48.000 BTU/h. | - | Metro | 04-03 | 05015-5-004 | 339039-25 | 140 | 3 | 3 | OK
| 47 |  | Desinstalação de equipamento de ar-condicionado. | - | Serviço | 04-03 | 05015-5-004 | 339039-25 | 268.75 | 8 | 8 | OK

## GESTOR
PROCESSO: 644/2017/UDESC |  |  | OBJETO: AQUISIÇÃO E INSTALAÇÃO DE APARELHOS DE AR CONDICIONADO PARA A UDESC - RELANÇAMENTO | [6 empty] | VIGÊNCIA DA ATA: 08/11/2017 até 07/11/2018
CENTRO PARTICIPANTE: GESTOR
Lote | ITEM | EMPRESA | ESPECIFICAÇÃO | MARCA/MODELO | Unid | Grupo-Classe | Código NUC | Detalhamento de Despesa | Preço UNITÁRIO (R$) | Qtde Registrada | Qtde Utilizada | Saldo | Valor Registrado | Valor Utilizado
1 | 1 | MONTEIRO E FAGUNDES COMÉRCIO E SERVIÇOS LTDA - ME CNPJ 28.156.162/0001-32 | Aparelho de ar condicionado tipo Split High Wall (para parede), ciclo somente frio, 220 V, capacidade frigorífica nominal de 9.000 btu’s, com controle remoto individual sem fio em português, filtro de ar lavável (de acordo com ABNT NBR 16401/2008), 60Hz, com ruído máximo de 60dB, tecnologia inverter, com gás refrigerante ecológico R410A não nocivo para a camada de ozonio, display de temperatura digital, O equipamento deverá ser entregue com manual de instruções em português. O equipamento deve apresentar ETIQUETA NACIONAL DE CONSERVAÇÃO DE ENERGIA – ENCE (ETIQUETA PROCEL) com classificação de eficiência energética PROCEL ''A", podendo ser confirmado no sitio http://www.inmetro.gov.br/registrosobjetos/Default.aspx?pag=1. | Midea Carrier/High Wall 9.000 btu's Frio inverter | Peça | 39-02 | 00416-2-057 | 449052-34 | 1651.72 | 29 | 5 | 24 | 47899.88 | 8258.6
2 | 2 | E&AR EQUIPAMENTOS DE REFRIGERAÇÃO EIRELI - EPP CNPJ 05.368.504/0001-82 | Aparelho de ar condicionado tipo Split High Wall (para parede), ciclo quente e frio, 220 V, capacidade frigorífica nominal de 9.000 btu’s, com controle remoto individual sem fio em português, filtro de ar lavável (de acordo com ABNT NBR 16401/2008), capacidade de desumidificar o ambiente, 60Hz, com ruído máximo de 60dB, tecnologia inverter, com gás refrigerante ecológico R410A não nocivo para a camada de ozono, display de temperatura digital, O equipamento deverá ser entregue com manual de instruções em português. O equipamento deve apresentar ETIQUETA NACIONAL DE CONSERVAÇÃO DE ENERGIA – ENCE (ETIQUETA PROCEL) com classificação de eficiência energética PROCEL ''A", podendo ser confirmado no sitio http://www.inmetro.gov.br/registrosobjetos/Default.aspx?pag=1. | Elgin/HVQI09B2IA / HVQE09B2IA | Peça | 39-02 | 00416-2-057 | 449052-34 | 1933.38 | 13 | 5 | 8 | 25133.94 | 9666.9
3 | 3 | E&AR EQUIPAMENTOS DE REFRIGERAÇÃO EIRELI - EPP CNPJ 05.368.504/0001-82 | Aparelho de ar condicionado tipo Split High Wall (para parede), ciclo somente frio, 220 V, capacidade frigorífica nominal de 12.000 btu’s, com controle remoto individual sem fio em português, filtro de ar lavável (de acordo com ABNT NBR 16401/2008), 60Hz, com ruído máximo de 60dB, tecnologia inverter, com gás refrigerante ecológico R410A não nocivo para a camada de ozono, display de temperatura digital, O equipamento deverá ser entregue com manual de instruções em português. O equipamento deve apresentar ETIQUETA NACIONAL DE CONSERVAÇÃO DE ENERGIA – ENCE (ETIQUETA PROCEL) com classificação de eficiência energética PROCEL ''A", podendo ser confirmado no sitio http://www.inmetro.gov.br/registrosobjetos/Default.aspx?pag=1. | Elgin/HVFI12B2IA/HVFE12B2IA | Peça | 39-02 | 00416-2-084 | 449052-34 | 2048.45 | 51 | 12 | 39 | 104470.95 | 24581.4
4 | 4 | E&AR EQUIPAMENTOS DE REFRIGERAÇÃO EIRELI - EPP CNPJ 05.368.504/0001-82 | Aparelho de ar condicionado tipo Split High Wall (para parede), ciclo quente e frio, 220 V, capacidade frigorífica nominal de 12.000 btu’s, com controle remoto individual sem fio em português, filtro de ar lavável (de acordo com ABNT NBR 16401/2008), capacidade de desumidificar o ambiente, 60Hz, com ruído máximo de 60dB, tecnologia inverter, com gás refrigerante ecológico R410A não nocivo para a camada de ozono, display de temperatura digital, O equipamento deverá ser entregue com manual de instruções em português. O equipamento deve apresentar ETIQUETA NACIONAL DE CONSERVAÇÃO DE ENERGIA – ENCE (ETIQUETA PROCEL) com classificação de eficiência energética PROCEL ''A", podendo ser confirmado no sitio http://www.inmetro.gov.br/registrosobjetos/Default.aspx?pag=1. | Elgin/HVQI12B2IA / HVQE12B2IA | Peça | 39-02 | 00416-2-120 | 449052-34 | 2188.33 | 27 | 9 | 18 | 59084.91 | 19694.97
5 | 5 | MONTEIRO E FAGUNDES COMÉRCIO E SERVIÇOS LTDA - ME CNPJ 28.156.162/0001-32 | Aparelho de ar condicionado tipo Split High Wall (para parede), ciclo somente frio, 220 V, capacidade frigorífica nominal de 18.000 btu’s, com controle remoto individual sem fio em português, filtro de ar lavável (de acordo com ABNT NBR 16401/2008), 60Hz, com ruído máximo de 60dB, tecnologia inverter, com gás refrigerante ecológico R410A não nocivo para a camada de ozono, display de temperatura digital, O equipamento deverá ser entregue com manual de instruções em português. O equipamento deve apresentar ETIQUETA NACIONAL DE CONSERVAÇÃO DE ENERGIA – ENCE (ETIQUETA PROCEL) com classificação de eficiência energética PROCEL ''A", podendo ser confirmado no sitio http://www.inmetro.gov.br/registrosobjetos/Default.aspx?pag=1. | Midea Carrier/High Wall 18.000 btu's Frio Inverter | Peça | 39-02 | 00416-2-020 | 449052-34 | 2536.18 | 55 | 8 | 47 | 139489.9 | 20289.44
6 | 6 | VMLX ELETRONICOS EIRELI - ME CNPJ 03.800.477/0001-40 | Aparelho de ar condicionado tipo Split High Wall (para parede), ciclo quente e frio, 220 V, capacidade frigorífica nominal de 18.000 btu’s, com controle remoto individual sem fio em português, filtro de ar lavável (de acordo com ABNT NBR 16401/2008), capacidade de desumidificar o ambiente, 60Hz, com ruído máximo de 60dB, tecnologia inverter, com gás refrigerante ecológico R410A não nocivo para a camada de ozono, display de temperatura digital, O equipamento deverá ser entregue com manual de instruções em português. O equipamento deve apresentar ETIQUETA NACIONAL DE CONSERVAÇÃO DE ENERGIA – ENCE (ETIQUETA PROCEL) com classificação de eficiência energética PROCEL ''A", podendo ser confirmado no sitio http://www.inmetro.gov.br/registrosobjetos/Default.aspx?pag=1. | Elgin/HVQI/HVQE | Peça | 39-02 | 00416-2-132 | 449052-34 | 2823.5 | 17 | 4 | 13 | 47999.5 | 11294
7 | 7 | VMLX ELETRONICOS EIRELI - ME CNPJ 03.800.477/0001-40 | Aparelho de ar condicionado tipo Split Cassete, ciclo somente frio, 220 V, capacidade frigorífica nominal de 18.000 btu’s, com controle remoto individual sem fio em português, filtro de ar lavável (de acordo com ABNT NBR 16401/2008), 60Hz, com ruído máximo de 60dB, tecnologia inverter, com gás refrigerante ecológico R410A não nocivo para a camada de ozono, display de temperatura digital, O equipamento deverá ser entregue com manual de instruções em português. O equipamento deve apresentar ETIQUETA NACIONAL DE CONSERVAÇÃO DE ENERGIA – ENCE (ETIQUETA PROCEL) com classificação de eficiência energética PROCEL ''A", podendo ser confirmado no sitio http://www.inmetro.gov.br/registrosobjetos/Default.aspx?pag=1. | Fujitsu/AOBA18LALL/ AVBF18LAL | Peça | 39-02 | 00416-2-132 | 449052-34 | 8250 | 2 | 0 | 2 | 16500 | 0
8 | 8 | VMLX ELETRONICOS EIRELI - ME CNPJ 03.800.477/0001-40 | Aparelho de ar condicionado tipo Split Piso Teto, ciclo somente frio, 220 V, capacidade frigorífica nominal de 24.000 btu’s, com controle remoto individual sem fio em português, filtro de ar lavável (de acordo com ABNT NBR 16401/2008), 60Hz, com ruído máximo de 60dB, tecnologia inverter, com gás refrigerante ecológico R410A não nocivo para a camada de ozono, display de temperatura digital, O equipamento deverá ser entregue com manual de instruções em português. O equipamento deve apresentar ETIQUETA NACIONAL DE CONSERVAÇÃO DE ENERGIA – ENCE (ETIQUETA PROCEL) com classificação de eficiência energética PROCEL ''A", podendo ser confirmado no sitio http://www.inmetro.gov.br/registrosobjetos/Default.aspx?pag=1. | Fujitsu/ABBF24LAT/ AOBA24LALL | Peça | 39-02 | 00416-2-147 | 449052-34 | 7625 | 16 | 2 | 14 | 122000 | 15250
9 | 9 | VMLX ELETRONICOS EIRELI - ME CNPJ 03.800.477/0001-40 | Aparelho de ar condicionado tipo Split High Wall (para parede), ciclo quente e frio, 220 V, capacidade frigorífica nominal de 24.000 btu’s, com controle remoto individual sem fio em português, filtro de ar lavável (de acordo com ABNT NBR 16401/2008), capacidade de desumidificar o ambiente, 60Hz, com ruído máximo de 60dB, tecnologia inverter, com gás refrigerante ecológico R410A não nocivo para a camada de ozono, display de temperatura digital, O equipamento deverá ser entregue com manual de instruções em português. O equipamento deve apresentar ETIQUETA NACIONAL DE CONSERVAÇÃO DE ENERGIA – ENCE (ETIQUETA PROCEL) com classificação de eficiência energética PROCEL ''A", podendo ser confirmado no sitio http://www.inmetro.gov.br/registrosobjetos/Default.aspx?pag=1. | Elgin/HVQI/HVQE | Peça | 39-02 | 00416-2-147 | 449052-34 | 3863.6 | 33 | 2 | 31 | 127498.8 | 7727.2
10 | 10 | VMLX ELETRONICOS EIRELI - ME CNPJ 03.800.477/0001-40 | Aparelho de ar condicionado tipo Split Cassete, ciclo somente frio, 220 V, capacidade frigorífica nominal de 23.000 a 24.000 btu’s, com controle remoto individual sem fio em português, filtro de ar lavável (de acordo com ABNT NBR 16401/2008), 60Hz, com ruído máximo de 60dB, tecnologia inverter, com gás refrigerante ecológico R410A não nocivo para a camada de ozono, display de temperatura digital, O equipamento deverá ser entregue com manual de instruções em português. O equipamento deve apresentar ETIQUETA NACIONAL DE CONSERVAÇÃO DE ENERGIA – ENCE (ETIQUETA PROCEL) com classificação de eficiência energética PROCEL ''A", podendo ser confirmado no sitio http://www.inmetro.gov.br/registrosobjetos/Default.aspx?pag=1. | Fujitsu/AUBA24LBL/ AOBA24LALL | Peça | 39-02 | 00416-2-147 | 449052-34 | 10000 | 2 | 0 | 2 | 20000 | 0
11 | 11 | E&AR EQUIPAMENTOS DE REFRIGERAÇÃO EIRELI - EPP CNPJ 05.368.504/0001-82 | Aparelho de ar condicionado tipo Split Piso Teto, ciclo somente frio, 220 V, capacidade frigorífica nominal de 27.000 a 30.000 btu’s, com controle remoto individual sem fio em português, filtro de ar lavável (de acordo com ABNT NBR 16401/2008), 60Hz, com ruído máximo de 60dB, tecnologia inverter, com gás refrigerante ecológico R410A não nocivo para a camada de ozono, display de temperatura digital, O equipamento deverá ser entregue com manual de instruções em português. O equipamento deve apresentar ETIQUETA NACIONAL DE CONSERVAÇÃO DE ENERGIA – ENCE (ETIQUETA PROCEL) com classificação de eficiência energética PROCEL ''A", podendo ser confirmado no sitio http://www.inmetro.gov.br/registrosobjetos/Default.aspx?pag=1. | Fujitsu/ABBA30LCT / AOBA30LFTL | Peça | 39-02 | 00416-2-088 | 449052-34 | 10299.66 | 3 | 0 | 3 | 30898.98 | 0
12 | 12 | MONTEIRO E FAGUNDES COMÉRCIO E SERVIÇOS LTDA - ME CNPJ 28.156.162/0001-32 | Aparelho de ar condicionado tipo Split High Wall (para parede), ciclo quente e frio, 220 V, capacidade frigorífica nominal de 27.000 a 30.000 btu’s, com controle remoto individual sem fio em português, filtro de ar lavável (de acordo com ABNT NBR 16401/2008), capacidade de desumidificar o ambiente, 60Hz, com ruído máximo de 60dB, tecnologia inverter, com gás refrigerante ecológico R410A não nocivo para a camada de ozono, display de temperatura digital, O equipamento deverá ser entregue com manual de instruções em português. O equipamento deve apresentar ETIQUETA NACIONAL DE CONSERVAÇÃO DE ENERGIA – ENCE (ETIQUETA PROCEL) com classificação de eficiência energética PROCEL ''A", podendo ser confirmado no sitio http://www.inmetro.gov.br/registrosobjetos/Default.aspx?pag=1. | Fujitsu/High Wall 30.000 btu's Quente e Frio Inverter | Peça | 39-02 | 00416-2-142 | 449052-34 | 6601 | 12 | 4 | 8 | 79212 | 26404
13 | 13 | E&AR EQUIPAMENTOS DE REFRIGERAÇÃO EIRELI - EPP CNPJ 05.368.504/0001-82 | Aparelho de ar condicionado tipo Split Piso Teto, ciclo somente frio, 220 V, capacidade frigorífica nominal de 32.000 a 36.000 btu’s, com controle remoto individual sem fio em português, filtro de ar lavável (de acordo com ABNT NBR 16401/2008), 60Hz, com ruído máximo de 60dB, tecnologia inverter, com gás refrigerante ecológico R410A não nocivo para a camada de ozono, display de temperatura digital, O equipamento deverá ser entregue com manual de instruções em português. O equipamento deve apresentar ETIQUETA NACIONAL DE CONSERVAÇÃO DE ENERGIA – ENCE (ETIQUETA PROCEL) com classificação de eficiência energética PROCEL ''A", podendo ser confirmado no sitio http://www.inmetro.gov.br/registrosobjetos/Default.aspx?pag=1. | LG/AV-Q36GM1A0 | Peça | 39-02 | 00416-2-044 | 449052-34 | 11042.77 | 9 | 1 | 8 | 99384.93 | 11042.77
14 | 14 | VMLX ELETRONICOS EIRELI - ME CNPJ 03.800.477/0001-40 | Aparelho de ar condicionado tipo Split Piso Teto, ciclo quente e frio, 220 V, capacidade frigorífica nominal de 32.000 a 36.000 btu’s, com controle remoto individual sem fio em português, filtro de ar lavável (de acordo com ABNT NBR 16401/2008), 60Hz, com ruído máximo de 60dB, tecnologia inverter, com gás refrigerante ecológico R410A não nocivo para a camada de ozono, display de temperatura digital, O equipamento deverá ser entregue com manual de instruções em português. O equipamento deve apresentar ETIQUETA NACIONAL DE CONSERVAÇÃO DE ENERGIA – ENCE (ETIQUETA PROCEL) com classificação de eficiência energética PROCEL ''A", podendo ser confirmado no sitio http://www.inmetro.gov.br/registrosobjetos/Default.aspx?pag=1. | Fujitsu/ABBJ45LRTA/ AOBG45LATV | Peça | 39-02 | 00416-2-011 | 449052-34 | 11096 | 5 | 1 | 4 | 55480 | 11096
15 | 15 | VMLX ELETRONICOS EIRELI - ME CNPJ 03.800.477/0001-40 | Aparelho de ar condicionado tipo Split Piso Teto, ciclo somente frio, 380 V trifásico, com pressotato de alta e baixa e rele contra inversão de fase, capacidade frigorífica nominal de 46.000 a 48.000 btu’s, com controle remoto individual sem fio em português, filtro de ar lavável (de acordo com ABNT NBR 16401/2008), 60Hz, com ruído máximo de 60dB, tecnologia inverter, com gás refrigerante ecológico R410A não nocivo para a camada de ozono, display de temperatura digital, O equipamento deverá ser entregue com manual de instruções em português. O equipamento deve apresentar ETIQUETA NACIONAL DE CONSERVAÇÃO DE ENERGIA – ENCE (ETIQUETA PROCEL) com classificação de eficiência energética PROCEL ''A" ou "B", podendo ser confirmado no sitio http://www.inmetro.gov.br/registrosobjetos/Default.aspx?pag=1. | Fujitsu/ABBGS4LRTA/ AOBG54LATV | Peça | 39-02 | 00416-2-026 | 449052-34 | 13687.5 | 16 | 2 | 14 | 219000 | 27375
16 | 16 | MONTEIRO E FAGUNDES COMÉRCIO E SERVIÇOS LTDA - ME CNPJ 28.156.162/0001-32 | Aparelho de ar condicionado tipo Split Piso Teto, ciclo somente frio, 380 V trifásico, com pressotato de alta e baixa e rele contra inversão de fase, capacidade frigorífica nominal de 54.000 a 60.000 btu’s, com controle remoto individual sem fio em português, filtro de ar lavável (de acordo com ABNT NBR 16401/2008), 60Hz, com ruído máximo de 60dB, tecnologia inverter, com gás refrigerante ecológico R410A não nocivo para a camada de ozono, display de temperatura digital, O equipamento deverá ser entregue com manual de instruções em português. O equipamento deve apresentar ETIQUETA NACIONAL DE CONSERVAÇÃO DE ENERGIA – ENCE (ETIQUETA PROCEL) com classificação de eficiência energética PROCEL ''A" ou "B", podendo ser confirmado no sitio http://www.inmetro.gov.br/registrosobjetos/Default.aspx?pag=1. | Midea Carrier/Piso Teto 60.000 btu's Frio Inverter | Peça | 39-02 | 00416-2-074 | 449052-34 | 14977.75 | 4 | 0 | 4 | 59911 | 0
17 | 17 | MONTEIRO E FAGUNDES COMÉRCIO E SERVIÇOS LTDA - ME CNPJ 28.156.162/0001-32 | Aparelho de ar condicionado tipo Split Piso Teto, ciclo quente e frio, 380 V trifásico, com pressotato de alta e baixa e rele contra inversão de fase, capacidade frigorífica nominal de 54.000 a 60.000 btu’s, com controle remoto individual sem fio em português, filtro de ar lavável (de acordo com ABNT NBR 16401/2008), 60Hz, com ruído máximo de 60dB, tecnologia inverter, com gás refrigerante ecológico R410A não nocivo para a camada de ozono, display de temperatura digital, O equipamento deverá ser entregue com manual de instruções em português. O equipamento deve apresentar ETIQUETA NACIONAL DE CONSERVAÇÃO DE ENERGIA – ENCE (ETIQUETA PROCEL) com classificação de eficiência energética PROCEL ''A" ou "B", podendo ser confirmado no sitio http://www.inmetro.gov.br/registrosobjetos/Default.aspx?pag=1. | Midea Carrier/Piso Teto 60.000 btu's Quente e Frio Inveter | Peça | 39-02 | 00416-2-122 | 449052-34 | 16123.5 | 2 | 0 | 2 | 32247 | 0
18 | 18 | ATENA COMERCIO DE MOVEIS LTDA ME CNPJ 12.510.074/0001-57 | Aparelho de ar condicionado tipo Split Cassete, ciclo somente frio, 220 V, capacidade frigorífica nominal de 54.000 a 60.000 btu’s, com controle remoto individual sem fio em português, filtro de ar lavável (de acordo com ABNT NBR 16401/2008), 60Hz, com ruído máximo de 60dB, tecnologia inverter, com gás refrigerante ecológico R410A não nocivo para a camada de ozono, display de temperatura digital, O equipamento deverá ser entregue com manual de instruções em português. O equipamento deve apresentar ETIQUETA NACIONAL DE CONSERVAÇÃO DE ENERGIA – ENCE (ETIQUETA PROCEL) com classificação de eficiência energética PROCEL ''A" ou "B", podendo ser confirmado no sitio http://www.inmetro.gov.br/registrosobjetos/Default.aspx?pag=1. | LG LG ATNQ54GMLE5 AUUQ54GH2 NACIONAL/ | Peça | 39-02 | 00416-2-074 | 449052-34 | 19025 | 3 | 0 | 3 | 57075 | 0
19 | 19 | VMLX ELETRONICOS EIRELI - ME CNPJ 03.800.477/0001-40 | Cortina de Ar. Dimensões aproximadas: (L X A XP): 150 x 23 x 22cm , podendo ter pequena variação de tamanho, dependendo da marca do produto. Monofásico, 220 Volts. Potência (c/v) mínimo de 1/5. Nível máximo de ruído (db): menor que 60db. Modos de operação: ventila. Velocidades (m/s) mínimo de 11. Vazão de ar: mínimo de 1300 m3/h. Temperatura somente ventilação. Recursos função automática. Saída de ar frontal e vertical. Entrada superior de ar. Direcionadores de ar vertical. Recirculação de ar (m3/m) maior que 25. Prazo de garantia de 01 ano. Item incluso: controle remoto. Cor branco. | Springer Carrier/ACS15S5 | Peça | 39-06 | 07636-8-001 | 449052-34 | 833.3 | 12 | 5 | 7 | 9999.6 | 4166.5
20 | 20 | E&AR EQUIPAMENTOS DE REFRIGERAÇÃO EIRELI - EPP CNPJ 05.368.504/0001-82 | Bomba dreno para remoção de condensados, para sistemas de ar condicionado tipo split ou janela, com funcionamento silencioso e suave. Tamanho compacto e montagem oculta, 220 volts. | Elgin/ MINI ORANGE | Peça | 39-05 | 02633-6-003 | 339030.25 | 463.91 | 13 | 3 | 10 | 6030.83 | 1391.73
21 | 21 | LAUDECI FELISBINO ME CNPJ 00.549.237/0001-26 | Instalação de Cortina de Ar. | - | Serviço | 04-03 | 05015-5-004 | 339039-25 | 200.09 | 7 | 3 | 4 | 1400.63 | 600.27
| 22 |  | Instalação completa de equipamento de ar-condicionado tipo "split" até 24.000 BTU/h incluindo até 3 metros de distância entre evaporadora e condensadora – Composto de 01 (uma) unidade evaporadora e 01 (uma) unidade condensadora. | - | Serviço | 04-03 | 05015-5-004 | 339039-25 | 575.29 | 153 | 28 | 125 | 88019.37 | 16108.12
| 23 |  | Instalação completa de equipamento de ar-condicionado tipo "split" de 25.000 a 48.000 BTU/h incluindo até 3 metros de distância entre evaporadora e condensadora – Composto de 01 (uma) unidade evaporadora e 01 (uma) unidade condensadora. | - | Serviço | 04-03 | 05015-5-004 | 339039-25 | 750 | 60 | 3 | 57 | 45000 | 2250
| 24 |  | Instalação completa de equipamento de ar-condicionado tipo "split" acima de 48.000 BTU/h incluindo até 3 metros de distância entre evaporadora e condensadora – Composto de 01 (uma) unidade evaporadora e 01 (uma) unidade condensadora. | - | Serviço | 04-03 | 05015-5-004 | 339039-25 | 1000 | 29 | 3 | 26 | 29000 | 3000
| 25 |  | Metro adicional de linha para instalação de split até 24.000 BTU/h. | - | Metro | 04-03 | 05015-5-004 | 339039-25 | 80 | 486 | 96 | 390 | 38880 | 7680
| 26 |  | Metro adicional de linha para instalação de split de 25.000 a 48.000 BTU/h. | - | Metro | 04-03 | 05015-5-004 | 339039-25 | 100 | 240 | 50 | 190 | 24000 | 5000
| 27 |  | Metro adicional de linha para instalação de split acima de 48.000 BTU/h. | - | Metro | 04-03 | 05015-5-004 | 339039-25 | 100 | 211 | 3 | 208 | 21100 | 300
| 28 |  | Desinstalação de equipamento de ar-condicionado. | - | Serviço | 04-03 | 05015-5-004 | 339039-25 | 200 | 166 | 38 | 128 | 33200 | 7600
| 29 |  | Instalação de bomba dreno para remoção de condensador, para sistemas de ar condicionado tipo split ou janela. | - | Serviço | 04-03 | 05015-5-004 | 339039-25 | 100 | 13 | 2 | 11 | 1300 | 200
22 | 30 | LAUDECI FELISBINO ME CNPJ 00.549.237/0001-26 | Instalação de Cortina de Ar. | - | Serviço | 04-03 | 05015-5-004 | 339039-25 | 200 | 6 | 0 | 6 | 1200 | 0
| 31 |  | Instalação completa de equipamento de ar-condicionado tipo "split" até 24.000 BTU/h incluindo até 3 metros de distância entre evaporadora e condensadora – Composto de 01 (uma) unidade evaporadora e 01 (uma) unidade condensadora. | - | Serviço | 04-03 | 05015-5-004 | 339039-25 | 670 | 60 | 0 | 60 | 40200 | 0
| 32 |  | Instalação completa de equipamento de ar-condicionado tipo "split" de 25.000 a 48.000 BTU/h incluindo até 3 metros de distância entre evaporadora e condensadora – Composto de 01 (uma) unidade evaporadora e 01 (uma) unidade condensadora. | - | Serviço | 04-03 | 05015-5-004 | 339039-25 | 950 | 10 | 0 | 10 | 9500 | 0
| 33 |  | Instalação completa de equipamento de ar-condicionado tipo "split" acima de 48.000 BTU/h incluindo até 3 metros de distância entre evaporadora e condensadora – Composto de 01 (uma) unidade evaporadora e 01 (uma) unidade condensadora. | - | Serviço | 04-03 | 05015-5-004 | 339039-25 | 1200 | 6 | 0 | 6 | 7200 | 0
| 34 |  | Metro adicional de linha para instalação de split até 24.000 BTU/h. | - | Metro | 04-03 | 05015-5-004 | 339039-25 | 80 | 55 | 0 | 55 | 4400 | 0
| 35 |  | Metro adicional de linha para instalação de split de 25.000 a 48.000 BTU/h. | - | Metro | 04-03 | 05015-5-004 | 339039-25 | 100 | 35 | 0 | 35 | 3500 | 0
| 36 |  | Metro adicional de linha para instalação de split acima de 48.000 BTU/h. | - | Metro | 04-03 | 05015-5-004 | 339039-25 | 100 | 10 | 0 | 10 | 1000 | 0
| 37 |  | Desinstalação de equipamento de ar-condicionado. | - | Serviço | 04-03 | 05015-5-004 | 339039-25 | 150 | 20 | 0 | 20 | 3000 | 0
23 | 38 | LAUDECI FELISBINO ME CNPJ 00.549.237/0001-26 | Instalação completa de equipamento de ar-condicionado tipo "split" até 24.000 BTU/h incluindo até 3 metros de distância entre evaporadora e condensadora – Composto de 01 (uma) unidade evaporadora e 01 (uma) unidade condensadora. | - | Serviço | 04-03 | 05015-5-004 | 339039-25 | 791.01 | 28 | 17 | 11 | 22148.28 | 13447.17
| 39 |  | Instalação completa de equipamento de ar-condicionado tipo "split" de 25.000 a 48.000 BTU/h incluindo até 3 metros de distância entre evaporadora e condensadora – Composto de 01 (uma) unidade evaporadora e 01 (uma) unidade condensadora. | - | Serviço | 04-03 | 05015-5-004 | 339039-25 | 950 | 6 | 6 | 0 | 5700 | 5700
| 40 |  | Desinstalação de equipamento de ar-condicionado. | - | Serviço | 04-03 | 05015-5-004 | 339039-25 | 245.16 | 10 | 2 | 8 | 2451.6 | 490.32
24 | 41 | LAUDECI FELISBINO ME CNPJ 00.549.237/0001-26 | Instalação completa de equipamento de ar-condicionado tipo "split" até 24.000 BTU/h incluindo até 3 metros de distância entre evaporadora e condensadora – Composto de 01 (uma) unidade evaporadora e 01 (uma) unidade condensadora. | - | Serviço | 04-03 | 05015-5-004 | 339039-25 | 800 | 12 | 3 | 9 | 9600 | 2400
| 42 |  | Instalação completa de equipamento de ar-condicionado tipo "split" de 25.000 a 48.000 BTU/h incluindo até 3 metros de distância entre evaporadora e condensadora – Composto de 01 (uma) unidade evaporadora e 01 (uma) unidade condensadora. | - | Serviço | 04-03 | 05015-5-004 | 339039-25 | 950 | 3 | 0 | 3 | 2850 | 0
| 43 |  | Instalação completa de equipamento de ar-condicionado tipo "split" acima de 48.000 BTU/h incluindo até 3 metros de distância entre evaporadora e condensadora – Composto de 01 (uma) unidade evaporadora e 01 (uma) unidade condensadora. | - | Serviço | 04-03 | 05015-5-004 | 339039-25 | 1200 | 3 | 0 | 3 | 3600 | 0
| 44 |  | Metro adicional de linha para instalação de split até 24.000 BTU/h. | - | Metro | 04-03 | 05015-5-004 | 339039-25 | 100 | 4 | 0 | 4 | 400 | 0
| 45 |  | Metro adicional de linha para instalação de split de 25.000 a 48.000 BTU/h. | - | Metro | 04-03 | 05015-5-004 | 339039-25 | 120 | 4 | 0 | 4 | 480 | 0
| 46 |  | Metro adicional de linha para instalação de split acima de 48.000 BTU/h. | - | Metro | 04-03 | 05015-5-004 | 339039-25 | 140 | 3 | 0 | 3 | 420 | 0
| 47 |  | Desinstalação de equipamento de ar-condicionado. | - | Serviço | 04-03 | 05015-5-004 | 339039-25 | 268.75 | 8 | 0 | 8 | 2150 | 0
[13 empty] | 1761017.1 | 263014.39
PROCESSO: 644/2017/UDESC
AQUISIÇÃO E INSTALAÇÃO DE APARELHOS DE AR CONDICIONADO PARA A UDESC - RELANÇAMENTO
VIGÊNCIA DA ATA: 08/11/2017 até 07/11/2018
[10 empty] | Valor Total da Ata com Aditivo |  |  |  | 1761017.1
[10 empty] | Valor Utilizado |  |  |  | 263014.39
% Aditivos
[10 empty] | % Utilizado |  |  |  | 14.94%
Atualizado em junho 2018

## Modelo Anexo II IN 002_2014
ANEXO II – Instrução Normativa n.º 002/2014
DECLARAÇÃO DE DISPONIBILIDADE DE QUANTITATIVO PARA EMISSÃO DE AUTORIZAÇÃO DE FORNECIMENTO/ORDEM DE SERVIÇO – SISTEMA DE REGISTRO DE PREÇOS/UDESC
Processo CPA n.º XXXX/2014
Pregão n.º XXXX/2014
Objeto:
Vigência da Ata de Registro de Preços: XX/XX/XXXX até XX/XX/XXXXX
Declaro que o Centro XXXXXXX, participante da Ata de Registro de Preços proveniente do Pregão n.º XXXX/2014, possui saldo em seu quantitativo para a emissão da Autorização de Fornecimento/Ordem de Serviço n.º XXXX/2014, no valor de R$ X.XXX,XX, a ser firmada com a empresa XXXXXXX, restando ainda em sua cota para próximas contratações com o referido fornecedor os seguintes quantitativos:
Lote | Item | Descrição Resumida | Unidade | Valor Unitário (R$) | Saldo Quantitativo (antes da emissão desta AF/OS) | Quantitativo da AF/OS | Saldo Atualizado
__________________, ____/_____/____
Cidade Data
_____________________________________________
Diretor(a) de Administração
(carimbo e assinatura)